## ALLOTISSEMENT
ALLOTISSEMENT DES TRAVAUX DE CONSTRUCTION DE BÂTIMENTS ET DE REALISATION D'ABRIS PREFABRIQUES A USAGES DE BUREAUX GENRE
Date: Août 2018
Titre du Projet: PARR/VSBG
N° du Projet:
N° | LOTS | SITES | NATURE DES TRAVAUX
1 | LOT A | Commissariat de police 2è Arrondissement SAN PEDRO | Aménagement de locaux en Bureau Genre
2 |  | Brigade de Gendarmerie TABOU | Construction d'un Bâtiment Bureau Genre
3 | LOT B | Brigade de Gendarmerie BLOLEQUIN | Réalisation d'un Abri préfabriqué Bureau Genre
4 |  | Commissariat de police TOULEPLEU | Réalisation d'un Abri préfabriqué Bureau Genre
5 | LOT C | Brigade de Gendarmerie TAÏ | Construction d'un Bâtiment Bureau Genre
6 | LOT D | Brigade de Gendarmerie ZOUAN HOUNIEN | Construction d'un Bâtiment Bureau Genre
7 |  | Commissariat de police DANANE | Construction d'un Bâtiment Bureau Genre
8 | LOT E | Brigade de Gendarmerie SANGOUINE | Construction d'un Bâtiment Bureau Genre
9 |  | Brigade de Gendarmerie MAN | Construction d'un Bâtiment Bureau Genre
10 | LOT F | Brigade de Gendarmerie SIPILOU | Construction d'un Bâtiment Bureau Genre
11 |  | Commissariat de police BIANKOUMA | Construction d'un Bâtiment Bureau Genre
12 | LOT G | Brigade de Gendarmerie KOUIBLY | Construction d'un Bâtiment Bureau Genre

## PROGRAMME VISITES OBLIGATOIRES
PROGRAMME DES VISITES OBLIGATOIRES RELATIF A L'APPEL D'OFFRES DES TRAVAUX DE CONSTRUCTION DE BÂTIMENTS ET DE REALISATION D'ABRIS PREFABRIQUES A USAGES DE BUREAUX GENRE
Date: Août 2018
Titre du Projet: PARR/VSBG
N° du Projet:
N° | LOTS | SITES | NATURE DES TRAVAUX | DATES ET HEURES
1 | LOT A | Commissariat de police 2è Arrondissement SAN PEDRO | Aménagement de locaux en Bureau Genre | Lundi 10 septembre 2018 à 9 heures 00 mn - SAN PEDRO
2 |  | Brigade de Gendarmerie TABOU | Construction d'un Bâtiment Bureau Genre | Lundi 10 septembre 2018 à 14 heures 00 mn - TABOU
3 | LOT B | Brigade de Gendarmerie BLOLEQUIN | Réalisation d'un Abri préfabriqué Bureau Genre | Jeudi 13 septembre 2018 à 10 heures 00 mn - BLOLEQUIN
4 |  | Commissariat de police TOULEPLEU | Réalisation d'un Abri préfabriqué Bureau Genre | Jeudi 13 septembre 2018 à 14 heures 00 mn - TOULEPLEU
5 | LOT C | Brigade de Gendarmerie TAÏ | Construction d'un Bâtiment Bureau Genre | Mercredi 12 septembre 2018 à 10 heures 00 mn - TAI
6 | LOT D | Brigade de Gendarmerie ZOUAN HOUNIEN | Construction d'un Bâtiment Bureau Genre | Vendredi 14 septembre 2018 à 10 heures 00 mn - ZOUAN HOUNIEN
7 |  | Commissariat de police DANANE | Construction d'un Bâtiment Bureau Genre | Vendredi 14 septembre 2018 à 14 heures 00 mn - DANANE
8 | LOT E | Brigade de Gendarmerie SANGOUINE | Construction d'un Bâtiment Bureau Genre | Samedi 15 septembre 2018 à 10 heures 00 mn - SANGOUINE
9 |  | Brigade de Gendarmerie MAN | Construction d'un Bâtiment Bureau Genre | Samedi 15 septembre 2018 à 14 heures 00 mn - MAN
10 | LOT F | Brigade de Gendarmerie SIPILOU | Construction d'un Bâtiment Bureau Genre | Dimanche 16 septembre 2018 à 14 heures 00 mn - SIPILOU
11 |  | Commissariat de police BIANKOUMA | Construction d'un Bâtiment Bureau Genre | Lundi 17 septembre 2018 à 10 heures 00 mn - BIANKOUMA
12 | LOT G | Brigade de Gendarmerie KOUIBLY | Construction d'un Bâtiment Bureau Genre | Mardi 18 septembre 2018 à 10 heures 00 mn - KOUIBLY

## RECAPITULATIF
RECAPITULATIF DES COÛTS ESTIMATIFS DES TRAVAUX DE CONSTRUCTION DE BÂTIMENTS ET DE REALISATION D'ABRIS PREFABRIQUES A USAGES DE BUREAUX GENRE
N° | LOTS | SITES | NATURE DES TRAVAUX | MONTANTS
1 | LOT A | Commissariat de police 2è Arrondissement SAN PEDRO | Aménagement de locaux en Bureau Genre
2 |  | Brigade de Gendarmerie TABOU | Construction d'un Bâtiment Bureau Genre
Total LOT A
3 | LOT B | Brigade de Gendarmerie BLOLEQUIN | Réalisation d'un Abri préfabriqué Bureau Genre
4 |  | Commissariat de police TOULEPLEU | Réalisation d'un Abri préfabriqué Bureau Genre
Total LOT B
5 | LOT C | Brigade de Gendarmerie TAÏ | Construction d'un Bâtiment Bureau Genre
Total LOT C
6 | LOT D | Brigade de Gendarmerie ZOUAN HOUNIEN | Construction d'un Bâtiment Bureau Genre
7 |  | Commissariat de police DANANE | Construction d'un Bâtiment Bureau Genre
Total LOT D
8 | LOT E | Brigade de Gendarmerie SANGOUINE | Construction d'un Bâtiment Bureau Genre
9 |  | Brigade de Gendarmerie MAN | Construction d'un Bâtiment Bureau Genre
Total LOT E
10 | LOT F | Brigade de Gendarmerie SIPILOU | Construction d'un Bâtiment Bureau Genre
11 |  | Commissariat de police BIANKOUMA | Construction d'un Bâtiment Bureau Genre
Total LOT F
12 | LOT G | Brigade de Gendarmerie KOUIBLY | Construction d'un Bâtiment Bureau Genre
Total LOT G
MONTANT TOTAL COMMISSARIATS DE POLICE ET BRIGADES DE GENDARMERIE

## DQ Gender Desk MAN
TRAVAUX DE CONSTRUCTION D'UN BÂTIMENT A USAGE DE GENDER DESK
SITE D'IMPLANTATION: BRIGADE DE GENDARMERIE DE MAN
N° | DESIGNATION DES OUVRAGES | U | QTE | P.U | PRIX TOTAL
0.0 | LOT N°0 : GENERALITES
0.1 | GENERALITES
0.1.1 | Implantation de l'ouvrage | m2 | 77.328
0.1.2 | Elaboration des plans d'exécution | forf. | 1
TOTAL LOT N°0 : GENERALITES
1.0 | LOT N°1 : TERRASSEMENTS
1.1 | FOUILLES DE FONDATIONS
1.1.1 | Fouilles en tranchées et en rigoles | m3 | 39.728
1.2 | REMBLAIS DE FOUILLES ET SOUBASSEMENT
1.2.1 | Remblais de fouilles | m3 | 24.83
1.2.2 | Remblais de sable de soubassement | m3 | 17.124
1.2.3 | Nivellement définitif sous dallage | m2 | 57.08
TOTAL LOT N°1 : TERRASSEMENTS
2.0 | LOT N°2 : GROS OEUVRE
2.1 | OUVRAGES EN INFRASTRUCTURE
2.1.1 | Béton de propreté dosé à 150 kg/m3 | m3 | 1.4898
2.1.2 | Semelles filantes en BA
2.1.2.1 | Béton dosé à 350 kg/m3 | m3 | 7.449
2.1.2.2 | Acier HA Fe E400 | Kg | 120.2754
2.1.3 | Amorces de poteaux en BA
2.1.3.1 | Béton dosé à 350 kg/m3 | m3 | 0.408
2.1.3.2 | Acier HA Fe E400 | Kg | 37.648
2.1.3.3 | Coffrage bois | m² | 4.268
2.1.4 | Mur de soubassement
2.1.4.1 | Agglomérés pleins de 15 | m² | 32.7756
2.1.5 | Dallage en Béton Armé
2.1.5.1 | Béton de forme d'épaisseur 13 cm y/c armatures | m² | 57.08
2.1.5.2 | Film polyane sous dallage | m² | 57.08
2.1.5.3 | Coffrage bois | m² | 9.932
2.1.6 | Chape ciment
2.1.6.1 | Chape de forme d'épaisseur 10 cm | m² | 52.08
2.1.6.2 | Chape hydrofuge de forme d'épaisseur 10 cm | m² | 5
SOUS TOTAL 2.1
2.2 | OUVRAGES EN SUPERSTRUCTURE
2.2.1 | Poteaux et raidisseurs en BA
2.2.1.1 | Béton dosé à 350 kg/m3 | m3 | 2.4553
2.2.1.2 | Aciers HA Fe E400 | kg | 248.49
2.2.1.3 | Coffrage bois | m² | 25.62
2.2.2 | Linteaux et chaînages hauts en Béton Armé
2.2.2.1 | Béton dosé à 350 kg/m3 | m3 | 1.597
2.2.2.2 | Aciers HA Fe E400 | kg | 115.51
2.2.2.3 | Coffrage bois | m² | 24.2088
2.2.3 | Escaliers et rampes en Béton Armé
2.2.3.1 | Béton dosé à 350 kg/m3 | m3 | 0.672
2.2.3.2 | Aciers HA Fe E400 | kg | 40.32
2.2.3.3 | Coffrage bois | m² | 0.357
2.2.4 | Maçonnerie
2.2.4.1 | Agglos creux de 15 pour mur en élévation | m² | 123.8138
2.2.4.2 | Agglos creux de 10 pour mur en élévation | m² | 12.7
2.2.5 | Enduits sur murs
2.2.5.1 | Enduit ciment hydrofuge sur murs extérieurs | m² | 97.83
2.2.5.2 | Enduit ciment sur murs intérieurs | m² | 180.286
2.2.5.3 | Enduit hydrofuge avec grillage ht=100 cm sur murs des toilettes | m² | 34.88
2.2.6 | Divers
2.2.6.1 | Socles de placards | m² | 1.2
SOUS TOTAL 2.2
TOTAL LOT N°2 : GROS ŒUVRE
3.0 | LOT N°3 : ETANCHEITE
3.1 | ETANCHEITE DES TOILETTES
3.1.1 | Etanchéité de type monocouche système adhérent de chez SIPLAST, AXTER ou équivalent en partie courante | m² | 4.8
3.1.2 | Relévé d'étanchéité dito ci-dessus ht=100 cm | ml | 11.2
TOTAL LOT N°3 : ETANCHEITE
5.0 | LOT N°5 : VITRERIE
5.1 | LAMES NACO
5.1.1 | F/P Lame NACO en verre clair épaisseur 5 mm | ml | 86
TOTAL LOT N°5 : VITRAGE
6.0 | LOT N°6 : SERRURERIE
6.1 | GRILLE DE PROTECTION SUR FENETRES
6.1.1 | F/P Antivol en fers carrés pleins de 12 GP1 140 x 140 | m² | 9.8
6.1.2 | F/P Antivol en fers carrés pleins de 12 GP2 120 x 140 | m² | 1.68
6.1.3 | F/P Antivol en fers carrés pleins de 12 GP3 80 x 80 | m² | 1.28
TOTAL LOT N°6 : SERRURERIE
7.0 | LOT N°7 : PLOMBERIE SANITAIRE
7.1 | ALIMENTATION EN EAU
7.1.1 | Tube PVC Pression et Grillage avertisseur
7.1.1.1 | F/P Tube PVC Pression Ø 21 x 25 mm | ml | 33.41
7.1.1.2 | F/P Grillage avertisseur de couleur bleue sur réseau d'alimentation | ml | 33.41
7.1.2 | Distribution Eau Froide
7.1.2.1 | F/P PPR Ø 20 y/c coudes, tés et accessoires de raccordement | ml | 6.248
7.2 | EVACUATION EU-EV
7.2.1 | Tube PVC Evacuation
7.2.1.1 | F/P Tube PVC Evacuation Ø 33,6 x 40 mm | ml | 5.94
7.2.1.2 | F/P Tube PVC Evacuation Ø 103,6 x 110 mm | ml | 2.82
7.2.1.3 | F/P Tube PVC Evacuation Ø 93,6 x 100 mm | ml | 2
7.3 | ROBINETTERIE
7.3.1 | Vanne d'arrêt
7.3.1.1 | F/P vanne d'arrêt Ø 20 x 27 | u | 2
7.4 | EQUIPEMENTS SANITAIRES
7.4.1 | Appareils sanitaires 1er choix
7.4.1.1 | F/P de WC à l'anglaise y/c abattant, accessoires de fixation et robinet d'équerre | u | 2
7.4.1.2 | F/P d'ensemble lavabo 58 x 48 sur colonne y/c robinet et tablette en porcelaine | u | 2
7.5.1 | Accessoires
7.5.1.1 | Glace de douche rectangulaire 60 x 50 ép. 4 mm | u | 2
7.5.1.2 | Dévidoir de papier plastique | u | 2
7.5.1.3 | Porte-serviette une (1) branche plastique | u | 2
7.5.1.4 | Siphon de sol 100 x 100 | u | 2
TOTAL LOT N°7 : PLOMBERIE SANITAIRE
8.0 | LOT N°8 : ASSAINISSEMENT
8.1 | CANALISATION
8.1.1 | Tuyau en PVC série EU/EV
8.1.1.1 | Tuyau PVC Ø 125 | ml | 6.53
8.2 | DIVERS
8.2.1 | Regards de visite maçonné en agglomérés pleins de 15
8.2.1.1 | Dimensions 40 x 40 x 50 | u | 1
8.2.1.2 | Dimensions 50 x 50 x 60 | u | 1
8.2.2 | Fosse septique maçonnée en agglomérés pleins de 15
8.2.2.1 | Fosse septique pour 15 usagers | u | 1
8.2.3 | Puits perdu maçonné en agglomérés pleins de 15
8.2.3.1 | Puits perdu pour 11 à 20 usagers | u | 1
TOTAL LOT N°8 : ASSAINISSEMENT
10.0 | LOT N°10 : ELECTRICITE
10.1 | ALIMENTATION PRINCIPALE
10.1.1 | Raccordement électrique et grillage avertisseur
10.1.1.1 | F/P câble HFG 1000 5 x 6 mm2 | ml | 35
10.1.1.2 | F/P grillage avertisseur | ml | 35
10.1.2 | Mise à la terre et liaisons équipotentielles
10.1.2.1 | Mise à la terre par câble cuivre nu 29 mm2 y/c raccords bimétalliques et barrette de coupure | ml | 33.47
10.1.2.2 | Mise en œuvre de liaisons équipotentielles sur raccords métalliques | ens. | 2
10.1.3 | Tableau de distribution
10.1.3.1 | F/P Coffret 12 modules y/c protections de tête et protections de circuits par DPN | u | 1
10.2 | DISTRIBUTION INTERIEURE
10.2.1 | Câblages électriques
10.2.1.1 | F/P câble H07V-K 3 x 1,5 mm2 sous tube isorange N°11 | ml | 15.96
10.2.1.2 | F/P câble H07V-K 3 x 2,5 mm2 sous tube isorange N°13 | ml | 31.884
10.2.1.3 | F/P câble U 500 VGV 3 x 1,5 mm2 | ml | 58.608
10.3 | APPAREILLAGES
10.3.1 | Prises de courant
10.3.1.1 | F/P Prise de courant 10/16 A 2P + T | u | 7
10.3.1.2 | F/P Prise de courant 10/16 A 2P + T étanche | u | 1
10.3.2 | Interrupteurs
10.3.2.1 | F/P Interrupteur S.A | u | 4
10.3.2.2 | F/P Interrupteur D.A | u | 2
10.3.2.3 | F/P Dismatic | u | 2
10.3.3 | Appareils d'éclairage
10.3.3.1 | F/P Réglette fluo-mono nue 1,20 m | u | 8
10.3.3.2 | F/P Réglette fluo-mono étanche 1,20 m | u | 6
10.3.3.3 | F/P Réglette fluo-mono 0,60 m | u | 1
10.3.3.4 | F/P Hublot étanche | u | 2
10.4 | DIVERS
10.4.1 | Frais de contrôle SECUREL | ens. | 1
TOTAL LOT N°10 : ELECTRICITE
11.0 | LOT N°11 : SECURITE INCENDIE
11.1 | INSTALLATION D'APPAREILS DE LUTTE
11.1.1 | Appareils d'extinction
11.1.1.1 | F/P Extincteur à eau pulvérisée 9 L | u | 1
11.1.1.2 | F/P Extincteur type ABC 6 kg | u | 1
11.1.2 | Signalisation de sécurité
11.1.2.1 | F/P Etiquette de signalisation | u | 3
11.1.2.2 | F/P Pancarte de consignes | u | 1
TOTAL LOT N°11 : SECURITE INCENDIE
12.0 | LOT N°12 : TELEPHONE
12.1 | GENERALITES
12.1.1 | Branchement CI TELCOM
12.1.1.1 | Frais d'abonnement et d'interconnexion téléphonique | forf. | 1
12.2 | ALIMENTATION TELEPHONIQUE
12.2.1 | F/P câble téléphonique 4 paires | ml | 14.268
12.2.2 | F/P grillage avertisseur | ml | 14.268
12.2.3 | F/P boîtier marina 300 x 200 x 160 | u | 1
12.3 | EQUIPEMENTS
12.3.1 | F/P Prise de téléphone | u | 2
TOTAL LOT N°12 : TELEPHONE
13.0 | LOT N°13 : CLIMATISATION
13.1 | TYPE DE CLIMATISATION
13.1.1 | Split Système
13.1.1.1 | F/P Split 1,5 CV y/c supports métalliques et évacuation des condensats | u | 2
TOTAL LOT N°13 : CLIMATISATION
14.0 | LOT N°14 : REVÊTEMENTS DURS
14.1 | REVÊTEMENTS SOLS
14.1.1 | Grès Cérame
14.1.1.1 | F/P Grès Cérame 30 x 30 type importé | m² | 43.07
14.1.1.2 | F/P Grès Cérame 30 x 30 anti-dérapant type importé | m² | 4.8
14.1.1.3 | F/P Plinthe Grès Cérame ht 8 cm | ml | 51
14.2 | REVÊTEMENTS MURS
14.2.1 | Faïence
14.2.1.1 | F/P Faïence 20 x 20 type importé ht=2,20 m | m² | 24.64
TOTAL LOT N°14 : REVÊTEMENTS DURS
16.0 | LOT N°16 : MENUISERIE - QUINCAILLERIE
16.1 | MENUISERIE BOIS
16.1.1 | Portes Bois
16.1.1.1 | F/P Portes pleines en bois massif PBM 220 x 100 y/c cadres, huisseries, serrures et couvre-joints | u | 1
16.1.1.2 | F/P Portes pleines en bois massif PBM 220 x 90 y/c cadres, huisseries, serrures et couvre-joints | u | 2
16.1.1.3 | F/P Portes pleines isoplanes PBI 220 x 80 y/c cadres, huisseries, serrures et couvre-joints | u | 2
16.1.2 | Fenêtres Bois
16.1.2.1 | F/P Fenêtre cadre bois F1 120 x 120 y/c mécanisme NACO Type PVC noir et couvre-joints | u | 5
16.1.2.2 | F/P Fenêtre cadre bois F2 100 x 120 y/c mécanisme NACO Type PVC noir et couvre-joints | u | 1
16.1.2.3 | F/P Fenêtre cadre bois F3 60 x 60 y/c mécanisme NACO Type PVC noir et couvre-joints | u | 2
16.2 | PLACARDS
16.2.1 | F/P de devants de placards en CP 20 mm y/c cadre, étagères et quincaillerie | m² | 5.6
TOTAL LOT N°16 : MENUISERIE - QUINCAILLERIE
17.0 | LOT N°17 : FAUX PLAFONDS
17.1 | FAUX PLAFOND EN CONTREPLAQUE
17.1.1 | F/P de Faux Plafond en contreplaqué 10 mm 1er choix y/c ossature | m² | 43.07
17.2 | FAUX PLAFOND EN LAMBRIS BOIS
17.2.1 | F/P de Faux Plafond en lambris de bois rouge y/c ossature | m² | 22.272
TOTAL LOT N°17 : FAUX PLAFONDS
18.0 | LOT N°18 : PEINTURE
18.1 | TRAVAUX PREPARATOIRES
18.1.1 | Travaux préliminaires
18.1.1.1 | Egrenage et brossage de maçonneries neuves | m² | 278.116
18.2 | PEINTURE SUR OUVRAGES MACONNES
18.2.1 | Peinture sur murs intérieurs
18.2.1.1 | F/P Peinture acrylique mate | m² | 187.966
18.2.2 | Peinture sur murs extérieurs
18.2.2.1 | F/P Peinture glycérophtalique mate | m² | 97.83
18.3 | PEINTURE SUR BOIS ET FERRONNERIE
18.3.1 | Peinture sur portes, fenêtres et placards
18.3.1.1 | F/P Peinture glycérophtalique mate | m² | 25.8856
18.3.2 | Peinture sur Faux Plafonds et bardages
18.3.2.1 | F/P Peinture acrylique mate | m² | 76.478
18.3.3 | Peinture sur grilles de protection
18.3.3.1 | F/P Peinture glycérophtalique mate | m² | 12.76
18.3.3.2 | F/P peinture anticorrosion | m² | 12.76
18.4 | DIVERS
18.4.1 | Panneau calligraphique en plexiglas sur format 60 x 50 ép. 2 mm | ens. | 1
TOTAL LOT N°18 : PEINTURE
19.0 | LOT N°19 : CHARPENTE
19.1 | CHARPENTE BOIS
19.1.1 | Charpente non assemblée
19.1.1.1 | F/P de pannes en bois rouge de section 15 x 10 y/c fixations par ferrures de fer à béton scellés | m3 | 1.2204
19.1.1.2 | F/P de bardages en doubles planches de rive en bois rouge de section totale 30 x 3 | ml | 37.12
TOTAL LOT N°19 : CHARPENTE
20.0 | LOT N°20 : COUVERTURE
20.1 | COUVERTURE TÔLES
20.1.1 | Couverture en Bac Aluminium
20.1.1.1 | F/P de couverture Bac Aluminium épaisseur 6/10è | m² | 82.716
20.1.1.2 | F/P de Faîtière Bac Aluminium épaisseur 6/10è | ml | 6.78
TOTAL LOT N°20 : COUVERTURE
TOTAL GENERAL HT GENDER DESK
RECAPITULATIF PAR LOTS DES TRAVAUX DE CONSTRUCTION D'UN BÂTIMENT A USAGE DE GENDER DESK A LA BRIGADE DE GENDARMERIE DE MAN
N° | DESIGNATION |  |  | MONTANT
0.0 | LOT N°0 : GENERALITES
1.0 | LOT N°1 : TERRASSEMENTS
2.0 | LOT N°2 : GROS OEUVRE
3.0 | LOT N°3 : ETANCHEITE
5.0 | LOT N°5 : VITRERIE
6.0 | LOT N°6 : SERRURERIE
7.0 | LOT N°7 : PLOMBERIE SANITAIRE
8.0 | LOT N°8 : ASSAINISSEMENT
10.0 | LOT N°10 : ELECTRICITE
11.0 | LOT N°11 : SECURITE INCENDIE
12.0 | LOT N°12 : TELEPHONE
13.0 | LOT N°13 : CLIMATISATION
14.0 | LOT N°14 : REVÊTEMENTS DURS
16.0 | LOT N°16 : MENUISERIE - QUINCAILLERIE
17.0 | LOT N°17 : FAUX PLAFONDS
18.0 | LOT N°18 : PEINTURE
19.0 | LOT N°19 : CHARPENTE
20.0 | LOT N°20 : COUVERTURE
TOTAL GENERAL HT GENDER DESK

## DQ Gender Desk SANGOUINE
TRAVAUX DE CONSTRUCTION D'UN BÂTIMENT A USAGE DE GENDER DESK
SITE D'IMPLANTATION: BRIGADE DE GENDARMERIE DE SANGOUINE
N° | DESIGNATION DES OUVRAGES | U | QTE | P.U | PRIX TOTAL
0.0 | LOT N°0 : GENERALITES
0.1 | GENERALITES
0.1.1 | Implantation de l'ouvrage | m2 | 77.328
0.1.2 | Elaboration des plans d'exécution | forf. | 1
TOTAL LOT N°0 : GENERALITES
1.0 | LOT N°1 : TERRASSEMENTS
1.1 | PREPARATION DU TERRAIN
1.1.1 | Abattage d'arbres 1,1m <Ø < 2m | u | 1
1.1.2 | Abattage d'arbres Ø > 2,1m | u | 1
1.1.3 | Débroussaillage | m2 | 173.14
1.1.4 | Décapage de la terre végétale y/c évacuation | m2 | 64.41
1.2 | FOUILLES DE FONDATIONS
1.2.1 | Fouilles en tranchées et en rigoles | m3 | 39.728
1.3 | REMBLAIS DE FOUILLES ET SOUBASSEMENT
1.3.1 | Remblais de fouilles | m3 | 24.83
1.3.2 | Remblais de sable de soubassement | m3 | 17.124
1.3.3 | Nivellement définitif sous dallage | m2 | 57.08
TOTAL LOT N°1 : TERRASSEMENTS
2.0 | LOT N°2 : GROS OEUVRE
2.1 | OUVRAGES EN INFRASTRUCTURE
2.1.1 | Béton de propreté dosé à 150 kg/m3 | m3 | 1.4898
2.1.2 | Semelles filantes en BA
2.1.2.1 | Béton dosé à 350 kg/m3 | m3 | 7.449
2.1.2.2 | Acier HA Fe E400 | Kg | 120.2754
2.1.3 | Amorces de poteaux en BA
2.1.3.1 | Béton dosé à 350 kg/m3 | m3 | 0.408
2.1.3.2 | Acier HA Fe E400 | Kg | 37.648
2.1.3.3 | Coffrage bois | m² | 4.268
2.1.4 | Mur de soubassement
2.1.4.1 | Agglomérés pleins de 15 | m² | 32.7756
2.1.5 | Dallage en Béton Armé
2.1.5.1 | Béton de forme d'épaisseur 13 cm y/c armatures | m² | 57.08
2.1.5.2 | Film polyane sous dallage | m² | 57.08
2.1.5.3 | Coffrage bois | m² | 9.932
2.1.6 | Chape ciment
2.1.6.1 | Chape de forme d'épaisseur 10 cm | m² | 52.08
2.1.6.2 | Chape hydrofuge de forme d'épaisseur 10 cm | m² | 5
SOUS TOTAL 2.1
2.2 | OUVRAGES EN SUPERSTRUCTURE
2.2.1 | Poteaux et raidisseurs en BA
2.2.1.1 | Béton dosé à 350 kg/m3 | m3 | 2.4553
2.2.1.2 | Aciers HA Fe E400 | kg | 248.49
2.2.1.3 | Coffrage bois | m² | 25.62
2.2.2 | Linteaux et chaînages hauts en Béton Armé
2.2.2.1 | Béton dosé à 350 kg/m3 | m3 | 1.597
2.2.2.2 | Aciers HA Fe E400 | kg | 115.51
2.2.2.3 | Coffrage bois | m² | 24.2088
2.2.3 | Escaliers et rampes en Béton Armé
2.2.3.1 | Béton dosé à 350 kg/m3 | m3 | 0.672
2.2.3.2 | Aciers HA Fe E400 | kg | 40.32
2.2.3.3 | Coffrage bois | m² | 0.357
2.2.4 | Murs de Maçonnerie en élévation
2.2.4.1 | Agglos creux de 15 pour mur en élévation | m² | 123.8138
2.2.4.2 | Agglos creux de 10 pour mur en élévation | m² | 12.7
2.2.5 | Enduits sur murs
2.2.5.1 | Enduit ciment hydrofuge sur murs extérieurs | m² | 97.83
2.2.5.2 | Enduit ciment sur murs intérieurs | m² | 180.286
2.2.5.3 | Enduit hydrofuge avec grillage ht=100 cm sur murs des toilettes | m² | 34.88
2.2.6 | Divers
2.2.6.1 | Socles de placards | m² | 1.2
SOUS TOTAL 2.2
TOTAL LOT N°2 : GROS ŒUVRE
3.0 | LOT N°3 : ETANCHEITE
3.1 | ETANCHEITE DES TOILETTES
3.1.1 | Etanchéité de type monocouche système adhérent de chez SIPLAST, AXTER ou équivalent en partie courante | m² | 4.8
3.1.2 | Relévé d'étanchéité dito ci-dessus ht=100 cm | ml | 11.2
TOTAL LOT N°3 : ETANCHEITE
5.0 | LOT N°5 : VITRERIE
5.1 | LAMES NACO
5.1.1 | F/P Lame NACO en verre clair épaisseur 5 mm | ml | 86
TOTAL LOT N°5 : VITRAGE
6.0 | LOT N°6 : SERRURERIE
6.1 | GRILLE DE PROTECTION SUR FENETRES
6.1.1 | F/P Antivol en fers carrés pleins de 12 GP1 140 x 140 | m² | 9.8
6.1.2 | F/P Antivol en fers carrés pleins de 12 GP2 120 x 140 | m² | 1.68
6.1.3 | F/P Antivol en fers carrés pleins de 12 GP3 80 x 80 | m² | 1.28
TOTAL LOT N°6 : SERRURERIE
7.0 | LOT N°7 : PLOMBERIE SANITAIRE
7.1 | ALIMENTATION EN EAU
7.1.1 | Tube PVC Pression et Grillage avertisseur
7.1.1.1 | F/P Tube PVC Pression Ø 21 x 25 mm | ml | 8.4
7.1.1.2 | F/P Grillage avertisseur de couleur bleue sur réseau d'alimentation | ml | 8.4
7.1.2 | Distribution Eau Froide
7.1.2.1 | F/P PPR Ø 20 y/c coudes, tés et accessoires de raccordement | ml | 6.248
7.2 | EVACUATION EU-EV
7.2.1 | Tube PVC Evacuation
7.2.1.1 | F/P Tube PVC Evacuation Ø 33,6 x 40 mm | ml | 5.94
7.2.1.2 | F/P Tube PVC Evacuation Ø 103,6 x 110 mm | ml | 2.82
7.2.1.3 | F/P Tube PVC Evacuation Ø 93,6 x 100 mm | ml | 2
7.3 | ROBINETTERIE
7.3.1 | Vanne d'arrêt
7.3.1.1 | F/P vanne d'arrêt Ø 20 x 27 | u | 2
7.4 | EQUIPEMENTS SANITAIRES
7.4.1 | Appareils sanitaires 1er choix
7.4.1.1 | F/P de WC à l'anglaise y/c abattant, accessoires de fixation et robinet d'équerre | u | 2
7.4.1.2 | F/P d'ensemble lavabo 58 x 48 sur colonne y/c robinet et tablette en porcelaine | u | 2
7.5.1 | Accessoires
7.5.1.1 | Glace de douche rectangulaire 60 x 50 ép. 4 mm | u | 2
7.5.1.2 | Dévidoir de papier | u | 2
7.5.1.3 | Porte-serviette une (1) branche | u | 2
7.5.1.4 | Siphon de sol 100 x 100 | u | 2
TOTAL LOT N°7 : PLOMBERIE SANITAIRE
8.0 | LOT N°8 : ASSAINISSEMENT
8.1 | CANALISATION
8.1.1 | Tuyau en PVC série EU/EV
8.1.1.1 | Tuyau PVC Ø 125 | ml | 6.53
8.2 | DIVERS
8.2.1 | Regards de visite maçonné en agglomérés pleins de 15
8.2.1.1 | Dimensions 40 x 40 x 50 | u | 1
8.2.1.2 | Dimensions 50 x 50 x 60 | u | 1
8.2.2 | Fosse septique maçonnée en agglomérés pleins de 15
8.2.2.1 | Fosse septique pour 15 usagers | u | 1
8.2.3 | Puits perdu maçonné en agglomérés pleins de 15
8.2.3.1 | Puits perdu pour 11 à 20 usagers | u | 1
TOTAL LOT N°8 : ASSAINISSEMENT
10.0 | LOT N°10 : ELECTRICITE
10.1 | ALIMENTATION PRINCIPALE
10.1.1 | Raccordement électrique et grillage avertisseur
10.1.1.1 | F/P câble HFG 1000 5 x 6 mm2 | ml | 21
10.1.1.2 | F/P grillage avertisseur | ml | 21
10.1.2 | Mise à la terre et liaisons équipotentielles
10.2.1.1 | Mise à la terre par câble cuivre nu 29 mm2 y/c raccords bimétalliques et barrette de coupure | ml | 33.47
10.2.1.2 | Mise en œuvre de liaisons équipotentielles sur raccords métalliques | ens. | 2
10.1.3 | Tableau de distribution
10.1.3.1 | F/P Coffret 12 modules y/c protections de tête et protections de circuits par DPN | u | 1
10.2 | DISTRIBUTION INTERIEURE
10.2.1 | Câblages électriques
10.2.1.1 | F/P câble H07V-K 3 x 1,5 mm2 sous tube isorange N°11 | ml | 15.96
10.2.1.2 | F/P câble H07V-K 3 x 2,5 mm2 sous tube isorange N°13 | ml | 31.884
10.2.1.3 | F/P câble U 500 VGV 3 x 1,5 mm2 | ml | 58.608
10.3 | APPAREILLAGES
10.3.1 | Prises de courant
10.3.1.1 | F/P Prise de courant 10/16 A 2P + T | u | 7
10.3.1.2 | F/P Prise de courant 10/16 A 2P + T étanche | u | 1
10.3.2 | Interrupteurs
10.3.2.1 | F/P Interrupteur S.A | u | 4
10.3.2.2 | F/P Interrupteur D.A | u | 2
10.3.2.3 | F/P Dismatic | u | 2
10.3.3 | Appareils d'éclairage
10.3.3.1 | F/P Réglette fluo-mono nue 1,20 m | u | 8
10.3.3.2 | F/P Réglette fluo-mono étanche 1,20 m | u | 6
10.3.3.3 | F/P Réglette fluo-mono 0,60 m | u | 1
10.3.3.4 | F/P Hublot étanche | u | 2
10.4 | DIVERS
10.4.1 | Frais de contrôle SECUREL | ens. | 1
TOTAL LOT N°10 : ELECTRICITE
11.0 | LOT N°11 : SECURITE INCENDIE
11.1 | INSTALLATION D'APPAREILS DE LUTTE
11.1.1 | Appareils d'extinction
11.1.1.1 | F/P Extincteur à eau pulvérisée 9 L | u | 1
11.1.1.2 | F/P Extincteur type ABC 6 kg | u | 1
11.1.2 | Signalisation de sécurité
11.1.2.1 | F/P Etiquette de signalisation | u | 3
11.1.2.2 | F/P Pancarte de consignes | u | 1
TOTAL LOT N°11 : SECURITE INCENDIE
12.0 | LOT N°12 : TELEPHONE
12.1 | GENERALITES
12.1.1 | Branchement CI TELCOM
12.1.1.1 | Frais d'abonnement et d'interconnexion téléphonique | forf. | 1
12.2 | ALIMENTATION TELEPHONIQUE
12.2.1 | F/P câble téléphonique 4 paires | ml | 14.268
12.2.2 | F/P grillage avertisseur | ml | 14.268
12.2.3 | F/P boîtier marina 300 x 200 x 160 | u | 1
12.3 | EQUIPEMENTS
12.3.1 | F/P Prise de téléphone | u | 2
TOTAL LOT N°12 : TELEPHONE
13.0 | LOT N°13 : CLIMATISATION
13.1 | TYPE DE CLIMATISATION
13.1.1 | Split Système
13.1.1.1 | F/P Split 1,5 CV y/c supports métalliques et évacuation des condensats | u | 2
TOTAL LOT N°13 : CLIMATISATION
14.0 | LOT N°14 : REVÊTEMENTS DURS
14.1 | REVÊTEMENTS SOLS
14.1.1 | Grès Cérame
14.1.1.1 | F/P Grès Cérame 30 x 30 type importé | m² | 43.07
14.1.1.2 | F/P Grès Cérame 30 x 30 anti-dérapant type importé | m² | 4.8
14.1.1.3 | F/P Plinthe Grès Cérame ht 8 cm | ml | 51
14.2 | REVÊTEMENTS MURS
14.2.1 | Faïence
14.2.1.1 | F/P Faïence 20 x 20 type importé ht=2,20 m | m² | 24.64
TOTAL LOT N°14 : REVÊTEMENTS DURS
16.0 | LOT N°16 : MENUISERIE - QUINCAILLERIE
16.1 | MENUISERIE BOIS
16.1.1 | Portes Bois
16.1.1.1 | F/P Portes pleines en bois massif PBM 220 x 100 y/c cadres, huisseries, serrures et couvre-joints | u | 1
16.1.1.2 | F/P Portes pleines en bois massif PBM 220 x 90 y/c cadres, huisseries, serrures et couvre-joints | u | 2
16.1.1.3 | F/P Portes pleines isoplanes PBI 220 x 80 y/c cadres, huisseries, serrures et couvre-joints | u | 2
16.1.2 | Fenêtres Bois
16.1.2.1 | F/P Fenêtre cadre bois F1 120 x 120 y/c mécanisme NACO Type PVC noir et couvre-joints | u | 5
16.1.2.2 | F/P Fenêtre cadre bois F2 100 x 120 y/c mécanisme NACO Type PVC noir et couvre-joints | u | 1
16.1.2.3 | F/P Fenêtre cadre bois F3 60 x 60 y/c mécanisme NACO Type PVC noir et couvre-joints | u | 2
16.2 | PLACARDS
16.2.1 | F/P de devants de placards en CP 20 mm y/c cadre, étagères et quincaillerie | m² | 5.6
TOTAL LOT N°16 : MENUISERIE - QUINCAILLERIE
17.0 | LOT N°17 : FAUX PLAFONDS
17.1 | FAUX PLAFOND EN CONTREPLAQUE
17.1.1 | F/P de Faux Plafond en contreplaqué 10 mm 1er choix y/c ossature | m² | 43.07
17.2 | FAUX PLAFOND EN LAMBRIS BOIS
17.2.1 | F/P de Faux Plafond en lambris bois rouge y/c ossature | m² | 22.272
TOTAL LOT N°17 : FAUX PLAFONDS
18.0 | LOT N°18 : PEINTURE
18.1 | TRAVAUX PREPARATOIRES
18.1.1 | Travaux préliminaires
18.1.1.1 | Egrenage et brossage de maçonneries neuves | m² | 278.116
18.2 | PEINTURE SUR OUVRAGES MACONNES
18.2.1 | Peinture sur murs intérieurs
18.2.1.1 | F/P Peinture acrylique mate | m² | 187.966
18.2.2 | Peinture sur murs extérieurs
18.2.1.2 | F/P Peinture glycérophtalique mate | m² | 97.83
18.3 | PEINTURE SUR BOIS ET FERRONNERIE
18.3.1 | Peinture sur portes, fenêtres et placards
18.3.1.1 | F/P Peinture glycérophtalique mate | m² | 25.8856
18.3.2 | Peinture sur Faux Plafonds et bardages
18.3.2.1 | F/P Peinture acrylique mate | m² | 76.478
18.3.3 | Peinture sur grilles de protection
18.3.3.1 | F/P Peinture glycérophtalique mate | m² | 12.76
18.3.3.2 | F/P peinture anticorrosion | m² | 12.76
18.4 | DIVERS
18.4.1 | Panneau calligraphique en plexiglas sur format 60 x 50 ép. 2 mm | ens. | 1
TOTAL LOT N°18 : PEINTURE
19.0 | LOT N°19 : CHARPENTE
19.1 | CHARPENTE BOIS
19.1.1 | Charpente non assemblée
19.1.1.1 | F/P de pannes en bois rouge de section 15 x 10 y/c fixations par ferrures de fer à béton scellés | m3 | 1.2204
19.1.1.2 | F/P de bardages en doubles planches de rive en bois rouge de section totale 30 x 3 | ml | 37.12
TOTAL LOT N°19 : CHARPENTE
20.0 | LOT N°20 : COUVERTURE
20.1 | COUVERTURE TÔLES
20.1.1 | Couverture en Bac Aluminium
20.1.1.1 | F/P de couverture Bac Aluminium épaisseur 6/10è | m² | 82.716
20.1.1.2 | F/P de Faîtière Bac Aluminium épaisseur 6/10è | ml | 6.78
TOTAL LOT N°20 : COUVERTURE
TOTAL GENERAL HT GENDER DESK
RECAPITULATIF PAR LOTS DES TRAVAUX DE CONSTRUCTION D'UN BÂTIMENT A USAGE DE GENDER DESK A LA BRIGADE DE GENDARMERIE DE SANGOUINE
N° | DESIGNATION |  |  | MONTANT
0.0 | LOT N°0 : GENERALITES
1.0 | LOT N°1 : TERRASSEMENTS
2.0 | LOT N°2 : GROS OEUVRE
3.0 | LOT N°3 : ETANCHEITE
5.0 | LOT N°5 : VITRERIE
6.0 | LOT N°6 : SERRURERIE
7.0 | LOT N°7 : PLOMBERIE SANITAIRE
8.0 | LOT N°8 : ASSAINISSEMENT
10.0 | LOT N°10 : ELECTRICITE
11.0 | LOT N°11 : SECURITE INCENDIE
12.0 | LOT N°12 : TELEPHONE
13.0 | LOT N°13 : CLIMATISATION
14.0 | LOT N°14 : REVÊTEMENTS DURS
16.0 | LOT N°16 : MENUISERIE - QUINCAILLERIE
17.0 | LOT N°17 : FAUX PLAFONDS
18.0 | LOT N°18 : PEINTURE
19.0 | LOT N°19 : CHARPENTE
20.0 | LOT N°20 : COUVERTURE
TOTAL GENERAL HT GENDER DESK

## DQ Gender Desk ZOUAN HOUNIEN
TRAVAUX DE CONSTRUCTION D'UN BÂTIMENT A USAGE DE GENDER DESK
SITE D'IMPLANTATION: BRIGADE DE GENDARMERIE DE ZOUAN HOUNIEN
N° | DESIGNATION DES OUVRAGES | U | QTE | P.U | PRIX TOTAL
0.0 | LOT N°0 : GENERALITES
0.1 | GENERALITES
0.1.1 | Implantation de l'ouvrage | m2 | 77.328
0.1.2 | Elaboration des plans d'exécution | forf. | 1
TOTAL LOT N°0 : GENERALITES
1.0 | LOT N°1 : TERRASSEMENTS
1.1 | PREPARATION DU TERRAIN
1.1.1 | Abattage d'arbres 1,1m <Ø < 2m | u | 1
1.1.2 | Abattage d'arbres Ø > 2,1m | u | 1
1.1.3 | Débroussaillage | m2 | 173.14
1.1.4 | Décapage de la terre végétale y/c évacuation | m2 | 64.41
1.2 | FOUILLES DE FONDATIONS
1.2.1 | Fouilles en tranchées et en rigoles | m3 | 39.728
1.3 | REMBLAIS DE FOUILLES ET SOUBASSEMENT
1.3.1 | Remblais de fouilles | m3 | 24.83
1.3.2 | Remblais de sable de soubassement | m3 | 17.124
1.3.3 | Nivellement définitif sous dallage | m2 | 57.08
TOTAL LOT N°1 : TERRASSEMENTS
2.0 | LOT N°2 : GROS OEUVRE
2.1 | OUVRAGES EN INFRASTRUCTURE
2.1.1 | Béton de propreté dosé à 150 kg/m3 | m3 | 1.4898
2.1.2 | Semelles filantes en BA
2.1.2.1 | Béton dosé à 350 kg/m3 | m3 | 7.449
2.1.2.2 | Acier HA Fe E400 | Kg | 120.2754
2.1.3 | Amorces de poteaux en BA
2.1.3.1 | Béton dosé à 350 kg/m3 | m3 | 0.408
2.1.3.2 | Acier HA Fe E400 | Kg | 37.648
2.1.3.3 | Coffrage bois | m² | 4.268
2.1.4 | Mur de soubassement
2.1.4.1 | Agglomérés pleins de 15 | m² | 32.7756
2.1.5 | Dallage en Béton Armé
2.1.5.1 | Béton de forme d'épaisseur 13 cm y/c armatures | m² | 57.08
2.1.5.2 | Film polyane sous dallage | m² | 57.08
2.1.5.3 | Coffrage bois | m² | 9.932
2.1.6 | Chape ciment
2.1.6.1 | Chape de forme d'épaisseur 10 cm | m² | 52.08
2.1.6.2 | Chape hydrofuge de forme d'épaisseur 10 cm | m² | 5
SOUS TOTAL 2.1
2.2 | OUVRAGES EN SUPERSTRUCTURE
2.2.1 | Poteaux et raidisseurs en BA
2.2.1.1 | Béton dosé à 350 kg/m3 | m3 | 2.4553
2.2.1.2 | Aciers HA Fe E400 | kg | 248.49
2.2.1.3 | Coffrage bois | m² | 25.62
2.2.2 | Linteaux et chaînages hauts en Béton Armé
2.2.2.1 | Béton dosé à 350 kg/m3 | m3 | 1.597
2.2.2.2 | Aciers HA Fe E400 | kg | 115.51
2.2.2.3 | Coffrage bois | m² | 24.2088
2.2.3 | Escaliers et rampes en Béton Armé
2.2.3.1 | Béton dosé à 350 kg/m3 | m3 | 0.672
2.2.3.2 | Aciers HA Fe E400 | kg | 40.32
2.2.3.3 | Coffrage bois | m² | 0.357
2.2.4 | Murs de Maçonnerie en élévation
2.2.4.1 | Agglos creux de 15 pour mur en élévation | m² | 123.8138
2.2.4.2 | Agglos creux de 10 pour mur en élévation | m² | 12.7
2.2.5 | Enduits sur murs
2.2.5.1 | Enduit ciment hydrofuge sur murs extérieurs | m² | 97.83
2.2.5.2 | Enduit ciment sur murs intérieurs | m² | 180.286
2.2.5.3 | Enduit hydrofuge avec grillage ht=100 cm sur murs des toilettes | m² | 34.88
2.2.6 | Divers
2.2.6.1 | Socles de placards | m² | 1.2
SOUS TOTAL 2.2
TOTAL LOT N°2 : GROS ŒUVRE
3.0 | LOT N°3 : ETANCHEITE
3.1 | ETANCHEITE DES TOILETTES
3.1.1 | Etanchéité de type monocouche système adhérent de chez SIPLAST, AXTER ou équivalent en partie courante | m² | 4.8
3.1.2 | Relévé d'étanchéité dito ci-dessus ht=100 cm | ml | 11.2
TOTAL LOT N°3 : ETANCHEITE
5.0 | LOT N°5 : VITRERIE
5.1 | LAMES NACO
5.1.1 | F/P Lame NACO en verre clair épaisseur 5 mm | ml | 86
TOTAL LOT N°5 : VITRAGE
6.0 | LOT N°6 : SERRURERIE
6.1 | GRILLE DE PROTECTION SUR FENETRES
6.1.1 | F/P Antivol en fers carrés pleins de 12 GP1 140 x 140 | m² | 9.8
6.1.2 | F/P Antivol en fers carrés pleins de 12 GP2 120 x 140 | m² | 1.68
6.1.3 | F/P Antivol en fers carrés pleins de 12 GP3 80 x 80 | m² | 1.28
TOTAL LOT N°6 : SERRURERIE
7.0 | LOT N°7 : PLOMBERIE SANITAIRE
7.1 | ALIMENTATION EN EAU
7.1.1 | Tube PVC Pression et Grillage avertisseur
7.1.1.1 | F/P Tube PVC Pression Ø 21 x 25 mm | ml | 30.3765
7.1.1.2 | F/P Grillage avertisseur de couleur bleue sur réseau d'alimentation | ml | 30.3765
7.1.2 | Distribution Eau Froide
7.1.2.1 | F/P PPR Ø 20 y/c coudes, tés et accessoires de raccordement | ml | 6.248
7.2 | EVACUATION EU-EV
7.2.1 | Tube PVC Evacuation
7.2.1.1 | F/P Tube PVC Evacuation Ø 33,6 x 40 mm | ml | 5.94
7.2.1.2 | F/P Tube PVC Evacuation Ø 103,6 x 110 mm | ml | 2.82
7.2.1.3 | F/P Tube PVC Evacuation Ø 93,6 x 100 mm | ml | 2
7.3 | ROBINETTERIE
7.3.1 | Vanne d'arrêt
7.3.1.1 | F/P vanne d'arrêt Ø 20 x 27 | u | 2
7.4 | EQUIPEMENTS SANITAIRES
7.4.1 | Appareils sanitaires 1er choix
7.4.1.1 | F/P de WC à l'anglaise y/c abattant, accessoires de fixation et robinet d'équerre | u | 2
7.4.1.2 | F/P d'ensemble lavabo 58 x 48 sur colonne y/c robinet et tablette en porcelaine | u | 2
7.5.1 | Accessoires
7.5.1.1 | Glace de douche rectangulaire 60 x 50 ép. 4 mm | u | 2
7.5.1.2 | Dévidoir de papier | u | 2
7.5.1.3 | Porte-serviette une (1) branche | u | 2
7.5.1.4 | Siphon de sol 100 x 100 | u | 2
TOTAL LOT N°7 : PLOMBERIE SANITAIRE
8.0 | LOT N°8 : ASSAINISSEMENT
8.1 | CANALISATION
8.1.1 | Tuyau en PVC série EU/EV
8.1.1.1 | Tuyau PVC Ø 125 | ml | 6.53
8.2 | DIVERS
8.2.1 | Regards de visite maçonné en agglomérés pleins de 15
8.2.1.1 | Dimensions 40 x 40 x 50 | u | 1
8.2.1.2 | Dimensions 50 x 50 x 60 | u | 1
8.2.2 | Fosse septique maçonnée en agglomérés pleins de 15
8.2.2.1 | Fosse septique pour 15 usagers | u | 1
8.2.3 | Puits perdu maçonné en agglomérés pleins de 15
8.2.3.1 | Puits perdu pour 11 à 20 usagers | u | 1
TOTAL LOT N°8 : ASSAINISSEMENT
10.0 | LOT N°10 : ELECTRICITE
10.1 | ALIMENTATION PRINCIPALE
10.1.1 | Raccordement électrique et grillage avertisseur
10.1.1.1 | F/P câble HFG 1000 5 x 6 mm2 | ml | 21
10.1.1.2 | F/P grillage avertisseur | ml | 21
10.1.2 | Mise à la terre et liaisons équipotentielles
10.2.1.1 | Mise à la terre par câble cuivre nu 29 mm2 y/c raccords bimétalliques et barrette de coupure | ml | 33.47
10.2.1.2 | Mise en œuvre de liaisons équipotentielles sur raccords métalliques | ens. | 2
10.1.3 | Tableau de distribution
10.1.3.1 | F/P Coffret 12 modules y/c protections de tête et protections de circuits par DPN | u | 1
10.2 | DISTRIBUTION INTERIEURE
10.2.1 | Câblages électriques
10.2.1.1 | F/P câble H07V-K 3 x 1,5 mm2 sous tube isorange N°11 | ml | 15.96
10.2.1.2 | F/P câble H07V-K 3 x 2,5 mm2 sous tube isorange N°13 | ml | 31.884
10.2.1.3 | F/P câble U 500 VGV 3 x 1,5 mm2 | ml | 58.608
10.3 | APPAREILLAGES
10.3.1 | Prises de courant
10.3.1.1 | F/P Prise de courant 10/16 A 2P + T | u | 7
10.3.1.2 | F/P Prise de courant 10/16 A 2P + T étanche | u | 1
10.3.2 | Interrupteurs
10.3.2.1 | F/P Interrupteur S.A | u | 4
10.3.2.2 | F/P Interrupteur D.A | u | 2
10.3.2.3 | F/P Dismatic | u | 2
10.3.3 | Appareils d'éclairage
10.3.3.1 | F/P Réglette fluo-mono nue 1,20 m | u | 8
10.3.3.2 | F/P Réglette fluo-mono étanche 1,20 m | u | 6
10.3.3.3 | F/P Réglette fluo-mono 0,60 m | u | 1
10.3.3.4 | F/P Hublot étanche | u | 2
10.4 | DIVERS
10.4.1 | Frais de contrôle SECUREL | ens. | 1
TOTAL LOT N°10 : ELECTRICITE
11.0 | LOT N°11 : SECURITE INCENDIE
11.1 | INSTALLATION D'APPAREILS DE LUTTE
11.1.1 | Appareils d'extinction
11.1.1.1 | F/P Extincteur à eau pulvérisée 9 L | u | 1
11.1.1.2 | F/P Extincteur type ABC 6 kg | u | 1
11.1.2 | Signalisation de sécurité
11.1.2.1 | F/P Etiquette de signalisation | u | 3
11.1.2.2 | F/P Pancarte de consignes | u | 1
TOTAL LOT N°11 : SECURITE INCENDIE
12.0 | LOT N°12 : TELEPHONE
12.1 | GENERALITES
12.1.1 | Branchement CI TELCOM
12.1.1.1 | Frais d'abonnement et d'interconnexion téléphonique | forf. | 1
12.2 | ALIMENTATION TELEPHONIQUE
12.2.1 | F/P câble téléphonique 4 paires | ml | 14.268
12.2.2 | F/P grillage avertisseur | ml | 14.268
12.2.3 | F/P boîtier marina 300 x 200 x 160 | u | 1
12.3 | EQUIPEMENTS
12.3.1 | F/P Prise de téléphone | u | 2
TOTAL LOT N°12 : TELEPHONE
13.0 | LOT N°13 : CLIMATISATION
13.1 | TYPE DE CLIMATISATION
13.1.1 | Split Système
13.1.1.1 | F/P Split 1,5 CV y/c supports métalliques et évacuation des condensats | u | 2
TOTAL LOT N°13 : CLIMATISATION
14.0 | LOT N°14 : REVÊTEMENTS DURS
14.1 | REVÊTEMENTS SOLS
14.1.1 | Grès Cérame
14.1.1.1 | F/P Grès Cérame 30 x 30 type importé | m² | 43.07
14.1.1.2 | F/P Grès Cérame 30 x 30 anti-dérapant type importé | m² | 4.8
14.1.1.3 | F/P Plinthe Grès Cérame ht 8 cm | ml | 51
14.2 | REVÊTEMENTS MURS
14.2.1 | Faïence
14.2.1.1 | F/P Faïence 20 x 20 type importé ht=2,20 m | m² | 24.64
TOTAL LOT N°14 : REVÊTEMENTS DURS
16.0 | LOT N°16 : MENUISERIE - QUINCAILLERIE
16.1 | MENUISERIE BOIS
16.1.1 | Portes Bois
16.1.1.1 | F/P Portes pleines en bois massif PBM 220 x 100 y/c cadres, huisseries, serrures et couvre-joints | u | 1
16.1.1.2 | F/P Portes pleines en bois massif PBM 220 x 90 y/c cadres, huisseries, serrures et couvre-joints | u | 2
16.1.1.3 | F/P Portes pleines isoplanes PBI 220 x 80 y/c cadres, huisseries, serrures et couvre-joints | u | 2
16.1.2 | Fenêtres Bois
16.1.2.1 | F/P Fenêtre cadre bois F1 120 x 120 y/c mécanisme NACO Type PVC noir et couvre-joints | u | 5
16.1.2.2 | F/P Fenêtre cadre bois F2 100 x 120 y/c mécanisme NACO Type PVC noir et couvre-joints | u | 1
16.1.2.3 | F/P Fenêtre cadre bois F3 60 x 60 y/c mécanisme NACO Type PVC noir et couvre-joints | u | 2
16.2 | PLACARDS
16.2.1 | F/P de devants de placards en CP 20 mm y/c cadre, étagères et quincaillerie | m² | 5.6
TOTAL LOT N°16 : MENUISERIE - QUINCAILLERIE
17.0 | LOT N°17 : FAUX PLAFONDS
17.1 | FAUX PLAFOND EN CONTREPLAQUE
17.1.1 | F/P de Faux Plafond en contreplaqué 10 mm 1er choix y/c ossature | m² | 43.07
17.2 | FAUX PLAFOND EN LAMBRIS BOIS
17.2.1 | F/P de Faux Plafond en lambris bois rouge y/c ossature | m² | 22.272
TOTAL LOT N°17 : FAUX PLAFONDS
18.0 | LOT N°18 : PEINTURE
18.1 | TRAVAUX PREPARATOIRES
18.1.1 | Travaux préliminaires
18.1.1.1 | Egrenage et brossage de maçonneries neuves | m² | 278.116
18.2 | PEINTURE SUR OUVRAGES MACONNES
18.2.1 | Peinture sur murs intérieurs
18.2.1.1 | F/P Peinture acrylique mate | m² | 187.966
18.2.2 | Peinture sur murs extérieurs
18.2.1.2 | F/P Peinture glycérophtalique mate | m² | 97.83
18.3 | PEINTURE SUR BOIS ET FERRONNERIE
18.3.1 | Peinture sur portes, fenêtres et placards
18.3.1.1 | F/P Peinture glycérophtalique mate | m² | 25.8856
18.3.2 | Peinture sur Faux Plafonds et bardages
18.3.2.1 | F/P Peinture acrylique mate | m² | 76.478
18.3.3 | Peinture sur grilles de protection
18.3.3.1 | F/P Peinture glycérophtalique mate | m² | 12.76
18.3.3.2 | F/P Peinture anticorrosion | m² | 12.76
18.4 | DIVERS
18.4.1 | Panneau calligraphique en plexiglas format 60 x 50 ép. 2 mm | ens. | 1
TOTAL LOT N°18 : PEINTURE
19.0 | LOT N°19 : CHARPENTE
19.1 | CHARPENTE BOIS
19.1.1 | Charpente non assemblée
19.1.1.1 | F/P de pannes en bois rouge de section 15 x 10 y/c fixation par ferrures de fer à béton scellés | m3 | 1.2204
19.1.1.2 | F/P de bardages en doubles planches de rive en bois rouge de section totale 30 x 3 | ml | 37.12
TOTAL LOT N°19 : CHARPENTE
20.0 | LOT N°20 : COUVERTURE
20.1 | COUVERTURE TÔLES
20.1.1 | Couverture en Bac Aluminium
20.1.1.1 | F/P de couverture Bac Aluminium épaisseur 6/10è | m² | 82.716
20.1.1.2 | F/P de Faîtière Bac Aluminium épaisseur 6/10è | ml | 6.78
TOTAL LOT N°20 : COUVERTURE
TOTAL GENERAL HT GENDER DESK
RECAPITULATIF PAR LOTS DES TRAVAUX DE CONSTRUCTION D'UN BÂTIMENT A USAGE DE GENDER DESK A LA BRIGADE DE GENDARMERIE DE ZOUAN HOUNIEN
N° | DESIGNATION |  |  | MONTANT
0.0 | LOT N°0 : GENERALITES
1.0 | LOT N°1 : TERRASSEMENTS
2.0 | LOT N°2 : GROS OEUVRE
3.0 | LOT N°3 : ETANCHEITE
5.0 | LOT N°5 : VITRERIE
6.0 | LOT N°6 : SERRURERIE
7.0 | LOT N°7 : PLOMBERIE SANITAIRE
8.0 | LOT N°8 : ASSAINISSEMENT
10.0 | LOT N°10 : ELECTRICITE
11.0 | LOT N°11 : SECURITE INCENDIE
12.0 | LOT N°12 : TELEPHONE
13.0 | LOT N°13 : CLIMATISATION
14.0 | LOT N°14 : REVÊTEMENTS DURS
16.0 | LOT N°16 : MENUISERIE - QUINCAILLERIE
17.0 | LOT N°17 : FAUX PLAFONDS
18.0 | LOT N°18 : PEINTURE
19.0 | LOT N°19 : CHARPENTE
20.0 | LOT N°20 : COUVERTURE
TOTAL GENERAL HT GENDER DESK

## DQ Gender Desk SAN PEDRO
AMENAGEMENT DE LOCAL A USAGE DE GENDER DESK
SITE D'IMPLANTATION: COMMISSARIAT DE POLICE DU 2è ARRONDISSEMENT DE SAN PEDRO
N° | DESIGNATION DES OUVRAGES | U | QTE | P.U | PRIX TOTAL
0.0 | LOT N°0 : GENERALITES
0.1 | DEMOLITIONS
0.1.1 | Démolition d'agglomérés creux de 15 | m2 | 2.322
0.1.2 | Démolition de dallage sur son épaisseur | m2 | 4.3632
0.1.3 | Décapage d'enduit des murs existants ht 1,00 m | m2 | 19.538
0.2 | DEPOSES
0.2.1 | Dépose de carrelage existant | m2 | 5.6592
0.2.2 | Dépose de plinthe existant | ml | 19.344
0.2.3 | Dépose de la réglette fluo-mono 1,20 existant | u | 1
0.2.4 | Dépose châssis NACO existante | u | 2
TOTAL LOT N°0 : GENERALITES
1.0 | LOT N°1 : TERRASSEMENTS
1.1 | FOUILLES DE FONDATIONS
1.1.1 | Fouilles en tranchées et en rigoles | m3 | 1.1999
1.2 | REMBLAIS DE FOUILLES ET SOUBASSEMENT
1.2.1 | Remblais de fouilles | m3 | 0.34087
1.2.2 | Nivellement définitif sous dallage | m2 | 1.818
TOTAL LOT N°1 : TERRASSEMENTS
2.0 | LOT N°2 : GROS OEUVRE
2.1 | OUVRAGES EN INFRASTRUCTURE
2.1.1 | Béton de propreté dosé à 150 kg/m3 | m3 | 0.0909
2.1.2 | Semelles filantes en Béton Armé
2.1.2.1 | Béton dosé à 350 kg/m3 | m3 | 0.4545
2.1.2.2 | Acier HA Fe E400 | Kg | 7.4748
2.1.3 | Amorces de poteaux en Béton Armé
2.1.3.1 | Béton dosé à 350 kg/m3 | m3 | 0.0405
2.1.3.2 | Acier HA Fe E400 | Kg | 1.3896
2.1.3.3 | Coffrage bois | m² | 1.2
2.1.4 | Chaînage bas en Béton Armé
2.1.4.1 | Béton dosé à 350 kg/m3 | m3 | 0.0909
2.1.4.2 | Acier HA Fe E400 | Kg | 7.1196
2.1.4.3 | Coffrage bois | m² | 1.212
2.1.5 | Dallage en Béton Armé
2.1.5.1 | Béton de forme d'épaisseur comme à l'existant y/c armatures | m² | 1.818
2.1.5.2 | Film polyane sous dallage | m² | 1.818
SOUS TOTAL 2.1
2.2 | OUVRAGES EN SUPERSTRUCTURE
2.2.1 | Poteaux et raidisseurs en Béton Armé
2.2.1.1 | Béton dosé à 350 kg/m3 | m3 | 0.2772
2.2.1.2 | Aciers HA Fe E400 | kg | 11.9581
2.2.1.3 | Coffrage bois | m² | 24.64
2.2.2 | Linteaux et chaînages hauts en Béton Armé
2.2.2.1 | Béton dosé à 350 kg/m3 | m3 | 0.0909
2.2.2.2 | Aciers HA Fe E400 | kg | 6.5513
2.2.2.3 | Coffrage bois | m² | 1.4544
2.2.3 | Maçonnerie
2.2.3.1 | Agglos creux de 15 pour mur en élévation | m² | 7.3974
2.2.4 | Enduits sur murs
2.2.4.1 | Raccords enduit ciment hydrofuge sur porte et murs | m² | 23.408
2.2.4.2 | Enduit ciment hydrofuge sur murs intérieurs | m² | 16.7298
2.2.5 | Divers
2.2.5.1 | F/P de bande de désolidarisation en polystèrene expansé ép 2 cm ld=15 cm | ml | 3.03
SOUS TOTAL 2.2
TOTAL LOT N°2 : GROS ŒUVRE
5.0 | LOT N°5 : VITRERIE
5.1 | LAMES NACO
5.1.1 | F/P Lame NACO en verre clair épaisseur 5 mm | ml | 15.4
TOTAL LOT N°5 : VITRAGE
10.0 | LOT N°10 : ELECTRICITE
10.1 | ALIMENTATION PRINCIPALE
10.1.3 | Tableau de distribution
10.1.3.1 | Révision du coffret existant y/c protections de tête et protections de circuits par DPN | u | 1
10.2 | DISTRIBUTION INTERIEURE
10.2.1 | Câblages électriques
10.2.1.1 | F/P câble H07V-K 3 x 1,5 mm2 sous tube isorange N°11 | ml | 3.696
10.2.1.2 | F/P câble H07V-K 3 x 2,5 mm2 sous tube isorange N°13 | ml | 20.028
10.3 | APPAREILLAGES
10.3.1 | Prises de courant
10.3.1.1 | F/P Prise de courant 10/16 A 2P + T | u | 2
10.3.2 | Interrupteurs
10.3.2.1 | F/P Interrupteur S.A | u | 1
10.3.2.2 | F/P Dismatic | u | 1
10.3.3 | Appareils d'éclairage
10.3.3.1 | F/P Réglette fluo-duo nue 1,20 m | u | 1
10.4 | DIVERS
10.4.1 | Frais de contrôle SECUREL | ens. | 1
TOTAL LOT N°10 : ELECTRICITE
13.0 | LOT N°13 : CLIMATISATION
13.1 | TYPE DE CLIMATISATION
13.1.1 | Split Système
13.1.1.1 | F/P Split 1,5 CV y/c supports métalliques et évacuation des condensats | u | 1
TOTAL LOT N°13 : CLIMATISATION
14.0 | LOT N°14 : REVÊTEMENTS DURS
14.1 | REVÊTEMENTS SOLS
14.1.1 | Grès Cérame
14.1.1.1 | F/P Grès Cérame 30 x 30 type importé | m² | 5.6592
14.1.1.2 | F/P Plinthe Grès Cérame ht 8 cm | ml | 19.344
TOTAL LOT N°14 : REVÊTEMENTS DURS
16.0 | LOT N°16 : MENUISERIE - QUINCAILLERIE
16.1 | MENUISERIE BOIS
16.1.1 | Portes Bois
16.1.1.1 | F/P Portes pleines en bois massif PBM 215 x 90 y/c cadres, huisseries, serrures et couvre-joints | u | 2
16.1.2 | Fenêtres Bois
16.1.2.1 | F/P Mécanisme NACO Type PVC noir et couvre-joints | u | 2
TOTAL LOT N°16 : MENUISERIE - QUINCAILLERIE
18.0 | LOT N°18 : PEINTURE
18.1 | TRAVAUX PREPARATOIRES
18.1.1 | Travaux préliminaires
18.1.1.1 | Egrenage et brossage de maçonneries neuves | m² | 40.1378
18.2 | PEINTURE SUR OUVRAGES MACONNES
18.2.1 | Peinture sur murs intérieurs
18.2.1.1 | F/P Peinture acrylique mate | m² | 196.9746
18.2.2 | Peinture sur murs extérieurs
18.2.2.1 | F/P Peinture glycérophtalique mate | m² | 138.285
18.3 | PEINTURE SUR BOIS ET FERRONNERIE
18.3.1 | Peinture sur portes et fenêtres
18.3.1.1 | F/P Peinture laquée glycérophtalique mate | m² | 28.86
18.3.2 | Peinture sur grilles de protection
18.3.2.1 | F/P Peinture glycérophtalique mate | m² | 6
18.3.2.2 | F/P Peinture anticorrosion | m² | 6
18.4 | Divers
18.4.1 | Panneau calligraphique en plexiglas sur abri format 60 x 50 ép. 2 mm | ens. | 1
TOTAL LOT N°18 : PEINTURE
TOTAL GENERAL HT
RECAPITULATIF PAR LOTS DES TRAVAUX D'AMENAGEMENT DE LOCAL A USAGE DE GENDER DESK DU COMMISSARIAT DE POLICE DU 2è ARRONDISSEMENT DE SAN PEDRO
N° | DESIGNATION |  |  | MONTANT
0.0 | LOT N°0 : GENERALITES
1.0 | LOT N°1 : TERRASSEMENTS
2.0 | LOT N°2 : GROS OEUVRE
5.0 | LOT N°5 : VITRERIE
10.0 | LOT N°10 : ELECTRICITE
13.0 | LOT N°13 : CLIMATISATION
14.0 | LOT N°14 : REVÊTEMENTS DURS
16.0 | LOT N°16 : MENUISERIE - QUINCAILLERIE
18.0 | LOT N°18 : PEINTURE
TOTAL GENERAL HT

## DQ Gender Desk DANANE
AMENAGEMENT DE LOCAL A USAGE DE GENDER DESK
SITE D'IMPLANTATION: COMMISSARIAT DE POLICE DE DANANE
N° | DESIGNATION DES OUVRAGES | U | QTE | P.U | PRIX TOTAL
0.0 | LOT N°0 : GENERALITES
0.1 | GENERALITES
0.1.1 | Implantation de l'ouvrage | m2 | 28.8
0.1.2 | Elaboration des plans d'exécution | forf. | 1
0.2 | DEMOLITIONS
0.2.1 | Démolition d'agglomérés pleins de 15 | m2 | 2.592
TOTAL LOT N°0 : GENERALITES
1.0 | LOT N°1: TERRASSEMENTS
1.1 | FOUILLES
1.1.1 | Fouilles en tranchées pour passage de câble de raccordement électrique | ens | 1
1.2 | REMBLAIS DE FOUILLES
1.2.1 | Remblais de fouilles par sable sélectionné | m3 | 17.28
1.2.2 | Nivellement définitif sous dallage | m2 | 28.8
TOTAL LOT N°1 : TERRASSEMENTS
2.0 | LOT N°2: GROS ŒUVRE
2.1 | INFRASTRUCTURE
2.1.1 | Renfort de Fondations
2.1.1.1 | Béton dosé à 350 kg/m3 | m3 | 0.0891
2.1.1.2 | Aciers HA Fe E 400 | kg | 5.346
2.1.1.3 | Coffrage bois | m2 | 4.752
2.1.2 | Dallage en béton armé
2.1.2.1 | Béton de forme ép 13 cm y/c armatures | m2 | 27.05
2.1.2.2 | Film polyane sous dallage | m2 | 27.05
2.1.2.3 | Coffrage bois | m² | 4.76
2.2 | SUPERSTRUCTURE
2.2.1 | Poteaux et raidisseurs
2.2.1.1 | Béton dosé à 350 kg/m3 | m3 | 0.4185
2.2.1.2 | Aciers HA Fe E 400 | kg | 41.85
2.2.1.3 | Coffrage bois | m2 | 7.44
2.2.2 | Linteaux et Chaînage haut en BA
2.2.2.1 | Béton dosé à 350 kg/m3 | m3 | 0.804
2.2.2.2 | Aciers HA Fe E 400 | kg | 48.24
2.2.2.3 | Coffrage bois | m2 | 16.08
2.2.3 | Becquet en BA sur couverture tôles
2.2.3.1 | Béton dosé à 350 kg/m3 | m3 | 0.26268
2.2.3.2 | Aciers HA | kg | 15.7608
2.2.3.3 | Coffrage bois | m2 | 1.0945
2.2.4 | Maçonnerie
2.2.4.1 | Agglomérés creux de 15 pour murs en élévation | m2 | 48.51
2.2.5 | Enduits ciment
2.2.5.1 | Enduits ciment sur murs intérieurs | m2 | 88.48
2.2.5.2 | Enduits ciment hydrofuge sur murs extérieurs | m2 | 54.41
TOTAL 2 : GROS OEUVRE
3.0 | LOT N°3: ETANCHEITE
3.1 | ETANCHEITE SUR SUPPORT METALLIQUE
3.1.1 | Etanchéité multicouche SIPLAST, AXTER ou équivalent et toutes sujétions de pose | m2 | 24.4824
3.1.2 | Relevé d'étanchéité SIPLAST, AXTER ou équivalent y/c équerre de renfort et toutes sujétions de pose | ml | 4.378
TOTAL 3 : ETANCHEITE
5.0 | LOT N°5 : VITRERIE
5.1 | LAMES NACO
5.1.1 | F/P Lame NACO en verre clair épaisseur 5 mm ht 15 cm | ml | 15.4
TOTAL LOT N°5 : VITRAGE
6.0 | LOT N°6 : SERRURERIE
6.1 | GRILLES DE PROTECTION SUR FENETRES
6.1.1 | F/P Antivol en fers carrés pleins de 12 GP1 140 x 140 | m2 | 2.88
TOTAL 6 : SERRURERIE
10.0 | LOT N°10 : ELECTRICITE
10.1 | ALIMENTATION PRINCIPALE
10.1.1 | Raccordement électrique et grillage avertisseur
10.1.1.1 | F/P câble HFG 1000 5 x 6 mm2 | ml | 48
10.1.1.2 | F/P grillage avertisseur rouge | ml | 48
10.1.2 | Mise à la terre et liaisons équipotentielles
10.1.2.1 | Mise à la terre par piquet de terre cuivré y/c barrette de coupure | ens. | 1
10.1.3 | Tableau de distribution
10.1.3.1 | F/P Coffret 12 modules y/c protections de tête et protections de circuits par DPN | u | 1
10.2 | DISTRIBUTION INTERIEURE
10.2.1 | Câblages électriques
10.2.1.1 | F/P câble H07V-K 3 x 1,5 mm2 sous tube isorange N°11 | ml | 8.64
10.2.1.2 | F/P câble H07V-K 3 x 2,5 mm2 sous tube isorange N°13 | ml | 16.92
10.2.1.3 | F/P câble U 500 VGV 3 x 1,5 mm2 | ml | 18.491
10.3 | APPAREILLAGES
10.3.1 | Prises de courant
10.3.1.1 | F/P Prise de courant 10/16 A 2P + T | u | 6
10.3.2 | Interrupteurs
10.3.2.1 | F/P Interrupteur VV | u | 4
10.3.2.2 | F/P Interrupteur D.A | u | 2
10.3.2.3 | F/P Dismatic | u | 2
10.3.3 | Appareils d'éclairage
10.3.3.1 | F/P Réglette fluo-mono 1,20 m | u | 4
10.3.3.2 | F/P Réglette fluo-mono étanche 1,20 m | u | 3
10.4 | DIVERS
10.4.1 | Frais de contrôle SECUREL | ens. | 1
TOTAL 10 : ELECTRICITE
11.0 | LOT N°11 : SECURITE INCENDIE
11.1 | INSTALLATION D'APPAREILS DE LUTTE
11.1.1 | Appareils d'extinction
11.1.1.1 | F/P Extincteur à eau pulvérisée 9 L | u | 1
11.1.1.2 | F/P Extincteur type ABC 6 kg | u | 1
11.1.2 | Signalisation de sécurité
11.1.2.1 | F/P Etiquette de signalisation | u | 2
11.1.2.2 | F/P Pancarte de consignes | u | 1
TOTAL LOT N°11 : SECURITE INCENDIE
12.0 | LOT N°12 : TELEPHONE
12.1 | GENERALITES
12.1.1 | Branchement CI TELCOM
12.1.1.1 | Frais d'abonnement et d'interconnexion téléphonique | forf. | 1
12.2 | ALIMENTATION TELEPHONIQUE
12.2.1 | F/P câble téléphonique 4 paires | ml | 10
12.2.2 | F/P grillage avertisseur | ml | 10
12.2.3 | F/P boîtier marina 300 x 200 x 160 | u | 1
12.3 | EQUIPEMENTS
12.3.1 | F/P Prise de téléphone | u | 2
TOTAL LOT N°12 : TELEPHONE
13.0 | LOT N°13 : CLIMATISATION
13.1 | TYPE DE CLIMATISATION
13.1.1 | Split Système
13.1.1.1 | F/P Split 1,5 CV y/c supports métalliques et évacuation des condensats | u | 2
TOTAL LOT N°13 : CLIMATISATION
14.0 | LOT N°14 : REVETEMENTS DURS
14.1 | REVETEMENTS SOLS
14.1.1 | Grès Cérame
14.1.1.1 | F/P de Grès cérame 30 x 30 de type importé | m2 | 33.612
14.1.1.2 | F/P Plinthe Grès Cérame ht 8 cm | ml | 19.73
TOTAL 14 : REVETEMENTS DURS
16.0 | LOT N°16 : MENUISERIE - QUINCAILLERIE
16.1 | MENUISERIE BOIS
16.1.1 | Portes Bois
16.1.1.1 | F/P Portes pleines en bois massif PBM1 220 x 90 y/c cadres, huisseries, serrures et couvre-joints | u | 3
16.1.2 | Fenêtres Bois
16.1.2.1 | F/P Fenêtre cadre bois F1 120 x 120 y/c mécanisme NACO Type PVC noir et couvre-joints | u | 2
TOTAL LOT N°16 : MENUISERIE - QUINCAILLERIE
17.0 | LOT N°17 : FAUX PLAFONDS
17.1 | FAUX PLAFOND EN CONTREPLAQUE
17.1.1 | F/P de Faux Plafond en contreplaqué 10 mm 1er choix y/c ossature | m² | 33.61
17.2 | FAUX PLAFOND EN LAMES BOIS
17.2.1 | F/P de Faux Plafond en lambris de bois rouge y/c ossature | m² | 7.93
TOTAL LOT N°17 : FAUX PLAFONDS
18.0 | LOT N°18 : PEINTURE
18.1 | TRAVAUX PREPARATOIRES
18.1.1 | Travaux préliminaires
18.1.1.1 | Egrenage et brossage de maçonneries neuves | m² | 142.89
18.2 | PEINTURE SUR OUVRAGES MACONNES
18.2.1 | Peinture sur murs intérieurs
18.2.1.1 | F/P Peinture acrylique mate | m² | 88.48
18.2.2 | Peinture sur murs extérieurs
18.2.2.1 | F/P Peinture glycérophtalique mate | m² | 54.41
18.3 | PEINTURE SUR BOIS ET FERRONNERIE
18.3.1 | Peinture sur portes, fenêtres et placards
18.3.1.1 | Peinture laquée glycérophtalique mate | m² | 13.53
18.3.2 | Peinture sur Faux Plafonds et bardages
18.3.2.1 | Peinture acrylique mate | m² | 41.595
18.3.3 | Peinture sur grilles de protection
18.3.3.1 | Peinture glycérophtalique mate | m² | 2.88
18.3.3.2 | Peinture anticorrosion | m² | 2.88
18.4 | DIVERS
18.4.1 | Panneau calligraphique en plexiglas sur format 60 x 50 ép. 2 mm | ens. | 1
TOTAL LOT N°18 : PEINTURE
19.0 | LOT N°19 : CHARPENTE
19.1 | CHARPENTE BOIS
19.1.1 | Charpente non assemblée
19.1.1.1 | F/P de pannes en bois rouge de section 200 x 100 y/c fixation par ferrures de fer à béton scellés | m3 | 0.842
19.1.1.2 | F/P de bardages en doubles planches de rive en bois rouge de section totale 300 x 3 | ml | 23.734
TOTAL LOT N°19 : CHARPENTE
20.0 | LOT N°20 : COUVERTURE
20.1 | COUVERTURE TÔLES
20.1.1 | Couverture en Bac Aluminium
20.1.1.1 | F/P de couverture Bac Aluminium épaisseur 6/10è | m² | 48.44
TOTAL LOT N°20 : COUVERTURE
TOTAL GENERAL HT GENDER DESK
RECAPITULATIF PAR LOTS DES TRAVAUX D'AMENAGEMENT DE LOCAL A USAGE DE GENDER DESK DU COMMISSARIAT DE POLICE DE DANANE
N° | DESIGNATION |  |  | MONTANT
0.0 | LOT N°0 : GENERALITES
1.0 | LOT N°1 : TERRASSEMENTS
2.0 | LOT N°2 : GROS OEUVRE
3.0 | LOT N°3 : ETANCHEITE
5.0 | LOT N°5 : VITRERIE
6.0 | LOT N°6 : SERRURERIE
10.0 | LOT N°10 : ELECTRICITE
11.0 | LOT N°11 : SECURITE INCENDIE
12.0 | LOT N°12 : TELEPHONE
13.0 | LOT N°13 : CLIMATISATION
14.0 | LOT N°14 : REVÊTEMENTS DURS
16.0 | LOT N°16 : MENUISERIE - QUINCAILLERIE
17.0 | LOT N°17 : FAUX PLAFONDS
18.0 | LOT N°18 : PEINTURE
19.0 | LOT N°19 : CHARPENTE
20.0 | LOT N°20 : COUVERTURE
TOTAL GENERAL HT GENDER DESK

## DQ Gender Desk BLOLEQUIN
TRAVAUX DE REALISATION D'UN ABRI PREFABRIQUE A USAGE DE GENDER DESK
SITE D'IMPLANTATION: BRIGADE DE GENDARMERIE DE BLOLEQUIN
N° | DESIGNATION DES OUVRAGES | U | QTE | P.U | PRIX TOTAL
0.0 | LOT N°0 : GENERALITES
0.1 | GENERALITES
0.1.1 | Implantation de l'ouvrage | m2 | 28.8
0.1.2 | Elaboration des plans d'exécution | forf. | 1
TOTAL LOT N°0 : GENERALITES
1.0 | LOT N°1: TERRASSEMENTS
1.1 | PREPARATION DU TERRAIN
1.1.1 | Débroussaillage de l'emprise de l'Abri | m2 | 39.365
1.1.2 | Abattage d'arbres 1,1m < Ø < 2,1m | u | 2
1.2 | FOUILLES DE FONDATIONS
1.2.1 | Fouilles en excavation | m3 | 3.21
1.3 | REMBLAIS DE FOUILLES
1.3.1 | Remblais de fouilles | m3 | 1.605
TOTAL 1 : TERRASSEMENTS
2.0 | LOT N°2: GROS ŒUVRE
2.1 | INFRASTRUCTURE
2.1.1 | Béton de propreté dosé à 150 kg/m3 | m3 | 0.52488
2.1.2 | Semelles de fondations
2.1.2.1 | Béton dosé à 350 kg/m3 | m3 | 2.2084
2.1.2.2 | Aciers HA Fe E 400 | kg | 132.503
2.1.2.3 | Coffrage | m2 | 2.43
2.2 | SUPERSTRUCTURE
2.2.1 | Ouvrages de support, marches d'escaliers et rampes
2.2.1.1 | Béton dosé à 350 kg/m3 | m3 | 8.3417
2.2.1.2 | Aciers HA Fe E 400 | kg | 834.174
2.2.1.3 | Coffrage | m2 | 100.1009
2.2.2 | Enduits ciment
2.2.2.1 | Enduits ciment hydrofuge sur ouvrages béton | m2 | 55.5192
2.3 | OUVRAGES DIVERS
2.3.1 | Réceptacle d'eau pluviale en BA dim 15 x15 ép 5 pf: 20cm y/c gravillons pour DEP | ens. | 4
TOTAL 2 : GROS OEUVRE
3.0 | LOT N°3: ETANCHEITE
3.1 | ETANCHEITE SUR SUPPORT METALLIQUE
3.1.1 | Etanchéité multicouche SIPLAST, AXTER ou équivalent | m2 | 24.4824
3.1.2 | Entrées d'eau Ø 40 y/c crapaudine | u | 4
TOTAL 3 : ETANCHEITE
4.0 | LOT N°4: MENUISERIE ALUMINIUM
4.1 | CHÂSSIS ALUMINIUM VITRE
4.1.1 | Porte Aluminium ouvrant à la française y/c vitrage teinté 5 mm dim: 90 x 215 y/c quincaillerie | u | 2
4.1.2 | Porte Aluminium ouvrant à la française y/c vitrage clair 5 mm dim: 80 x 215 y/c quincaillerie | u | 1
4.1.3 | Fenêtre aluminium coulissante y compris vitrage teinté 5 mm dim: 120 x 120 y/c quincaillerie | u | 2
TOTAL 4 : MENUISERIE ALUMINIUM
6.0 | LOT N°6: SERRURERIE
6.1 | STRUCTRURE METALLIQUE DE L'ABRI
6.1.1 | Mise en œuvre de la structure métallique de l'abri comprenant poteaux , traverses, ossatures et renforts en profilés métalliques (structure pour cloisonnement, couverture et plancher bas). Dimension intérieure finie de l'abri: (longueur= 590 cm; largeur= 388 cm; hauteur= 239 cm) | ens. | 1
6.2 | F/P GRILLE DE PROTECTION (ANTIVOLS)
6.2.1 | Grille de protection en fer carré plein de 12 x 12 sur fenêtres dim: 120 x 120 | u | 2
6.2.3 | Fourniture et pose d'éléments en panneaux sandwich, faces métalliques, âme isolante en polyuréthane ép= 4 cm ou polystyrène extrudé; ép= 5 cm | m2 | 77.5708
TOTAL 6 : SERRURERIE
8.0 | LOT N°8: ASSAINISSEMENT
8.1 | TUYAU PVC PRESSION
8.1.1 | DEP Ø 40 pour évacuation des eaux de pluie | ml | 17.6
TOTAL 8 : ASSAINISSEMENT
10.0 | LOT N°10: ELECTRICITE
10.1 | ALIMENTATION PRINCIPALE
10.1.1 | Raccordement électrique par câble d'alimentation principale HFG 1000 5 x 6 mm² y/c grillage avertisseur et toutes sujétions de pose | ml | 10
10.1.2 | F/P de coffret de distribution à 8 modules y/c protection de tête (ID, DPN, étiquetage et divers) | u | 1
10.2 | DISTRIBUTION INTERIEURE
NB: Toutes les distributions secondaires seront réalisés par câble VGV sous goulottes soigneusement posées.
10.2.1 | 4 points lumineux sur simple allumage pour éclairage extérieur | u | 2
10.2.2 | 2 points lumineux sur va et vient (Bureau accueil et écoute) | ens. | 2
10.2.3 | Alimentation de split | ens. | 4
10.2.4 | Alimentation de prise de courant | ens. | 1
10.3 | MISE A LA TERRE ET LIAISONS EQUIPOTENTIELLES
10.3.1 | Exécution d'une mise à la terre par piquet de terre cuivré y/c barrette de coupure et toutes sujétions de raccordement | ens. | 1
10.4 | APPAREILS
NB: Tous les appareils posés sont de type étanches
10.4.1 | Réglette fluo mono 36 w de 1,20 m | u | 4
10.4.2 | Réglette mono étanche 36 w de 0,60 m | u | 6
10.5 | APPAREILLAGES
10.5.1 | Interrupteur DA étanche | u | 4
10.5.2 | Interrupteur VV étanche | u | 2
10.5.3 | Dismatic | u | 2
10.5.4 | PC 10/16A 2P+T étanche | u | 6
TOTAL 10 : ELECTRICITE
11.0 | LOT N°11 : SECURITE INCENDIE
11.1 | INSTALLATION D'APPAREILS DE LUTTE
11.1.1 | Appareils d'extinction
11.1.1.1 | F/P Extincteur à eau pulvérisée 9 L | u | 1
11.1.1.2 | F/P Extincteur type ABC 6 kg | u | 1
11.1.2 | Signalisation de sécurité
11.1.2.1 | F/P Etiquette de signalisation | u | 1
11.1.2.2 | F/P Pancarte de consignes | u | 1
TOTAL LOT N°11 : SECURITE INCENDIE
13.0 | LOT N°13 : CLIMATISATION
13.1 | TYPE DE CLIMATISATION
13.1.1 | Split Système
13.1.1.1 | F/P Split 1,5 CV y/c supports métalliques | u | 2
TOTAL LOT N°13 : CLIMATISATION
15.0 | LOT N°15 : REVÊTEMENTS SOUPLES
15.1 | REVÊTEMENTS SOUPLES
15.1.1 | Fourniture et pose de revêtement en Thermoplastique de type GERFLEX 1er choix | m2 | 22.52
TOTAL 14 : REVETEMENTS SOUPLES
18.0 | LOT N°18: PEINTURE
18.1 | PEINTURE SUR FERRONNERIE
18.1.1 | Peinture anticorrosion 3 couches sur antivols et poteaux ronds | m2 | 26.6534
18.1.2 | Peinture glycérophtalique sur ferronnerie de l'ensemble de la structure métallique de l'abri et sur antivols | m2 | 181.795
18.1.3 | Peinture fongicide sur double Contreplaqué de 20 du plancher bas de l'ensemble de la structure métallique de l'abri après traitement anticryptogamique | m2 | 96.96
18.1.4 | Dérochage pour montant baies en aluminium | m2 | 2.151
18.2 | DIVERS
18.2.1 | Panneau calligraphique en plexiglas sur abri format 60 x 50 | ens. | 1
TOTAL 18 : PEINTURE
19.0 | LOT N°19 : CHARPENTE
19.1 | PLANCHER BAS EN CONTREPLAQUE DE 20
19.1.1 | Panneaux de remplissage en double (2) CP de 20 mm y/c traitement fongicide, anticryptogamique et toutes sujétions de pose | m2 | 24.24
19.2 | CHARPENTE METALLIQUE SUPPORT DE LA COUVERTURE TÔLES
19.2.1 | F/P éléments ferreux de cornières, tubes carrés formant ossature et contreventements y/c assemblages par soudures et boulonnerie | ens. | 1
19.2.2 | F/P Poteaux en fers tubes ronds de 20, ht mini=3,50 m scellés dans le béton de fondations | u | 3
TOTAL 19 : CHARPENTE
20.0 | LOT N°20 : COUVERTURE
20.1 | COUVERTURE TÔLES
20.1.1 | Couverture en Bac Aluminium
20.1.1.1 | F/P de couverture Bac Aluminium épaisseur 6/10è | m² | 16.4934
TOTAL LOT N°20 : COUVERTURE
TOTAL GENERAL HT
RECAPITULATIF PAR LOTS DES TRAVAUX DE REALISATION D'UN ABRI PREFABRIQUE A USAGE DE GENDER DESK DE LA BRIGADE DE GENDARMERIE DE BLOLEQUIN
N° | DESIGNATION |  |  | MONTANT
0.0 | LOT N°0 : GENERALITES
1.0 | LOT N°1 : TERRASSEMENTS
2.0 | LOT N°2 : GROS OEUVRE
3.0 | LOT N°3 : ETANCHEITE
4.0 | LOT N°4 : MENUISERIE ALUMINIUM
6.0 | LOT N°6 : SERRURERIE
8.0 | LOT N°8 : ASSAINISSEMENT
10.0 | LOT N°10 : ELECTRICITE
11.0 | LOT N°11 : SECURITE INCENDIE
13.0 | LOT N°13 : CLIMATISATION
15.0 | LOT N°15 : REVÊTEMENTS SOUPLES
18.0 | LOT N°18 : PEINTURE
19.0 | LOT N°19 : CHARPENTE
20.0 | LOT N°20 : COUVERTURE
TOTAL GENERAL HT

## DQ Gender Desk TOULEPLEU
TRAVAUX DE REALISATION D'UN ABRI PREFABRIQUE A USAGE DE GENDER DESK
SITE D'IMPLANTATION: COMMISSARIAT DE POLICE DE TOULEPLEU
N° | DESIGNATION DES OUVRAGES | U | QTE | P.U | PRIX TOTAL
0.0 | LOT N°0 : GENERALITES
0.1 | GENERALITES
0.1.1 | Implantation de l'ouvrage | m2 | 28.8
0.1.2 | Elaboration des plans d'exécution | forf. | 1
TOTAL LOT N°0 : GENERALITES
1.0 | LOT N°1: TERRASSEMENTS
1.1 | PREPARATION DU TERRAIN
1.1.1 | Débroussaillage de l'emprise de l'Abri | m2 | 39.365
1.1.2 | Décapage de la terre végétale sur 30 cm | m3 | 11.8095
1.1.3 | Evacuation de la terre végétale | m3 | 11.8095
1.2 | FOUILLES DE FONDATIONS
1.2.1 | Fouilles en excavation | m3 | 3.21
1.3 | REMBLAIS DE FOUILLES
1.3.1 | Remblais de fouilles | m3 | 1.605
TOTAL LOT N°1 : TERRASSEMENTS
2.0 | LOT N°2: GROS ŒUVRE
2.1 | INFRASTRUCTURE
2.1.1 | Béton de propreté dosé à 150 kg/m3 | m3 | 0.52488
2.1.2 | Semelles de fondations
2.1.2.1 | Béton dosé à 350 kg/m3 | m3 | 2.6501
2.1.2.2 | Aciers HA Fe E400 | kg | 212.0049
2.1.2.3 | Coffrage | m2 | 2.43
2.2 | SUPERSTRUCTURE
2.2.1 | Ouvrages de support, marches d'escaliers et rampes
2.2.1.1 | Béton dosé à 350 kg/m3 | m3 | 8.3417
2.2.1.2 | Aciers HA Fe E400 | kg | 834.174
2.2.1.3 | Coffrage | m2 | 100.1009
2.2.2 | Enduits ciment
2.2.2.1 | Enduits ciment hydrofuge sur ouvrages béton | m2 | 55.5192
2.3 | OUVRAGES DIVERS
2.3.1 | Réceptacle d'eau pluviale en BA dim 15 x 15 ép. 5 cm pf: 20cm y/c gravillons pour DEP | ens. | 4
TOTAL LOT N°2 : GROS OEUVRE
3.0 | LOT N°3: ETANCHEITE
3.1 | ETANCHEITE SUR SUPPORT METALLIQUE
3.1.1 | Etanchéité multicouche SIPLAST, AXTER ou équivalent | m2 | 24.4824
3.1.2 | Entrées d'eau Ø 40 y/c crapaudine | u | 4
TOTAL LOT N°3 : ETANCHEITE
4.0 | LOT N°4: MENUISERIE ALUMINIUM
4.1 | CHÂSSIS ALUMINIUM VITRE
4.1.1 | Porte Aluminium ouvrant à la française y/c vitrage teinté 5 mm dim: 90 x 215 y/c quincaillerie | u | 2
4.1.2 | Porte Aluminium ouvrant à la française y/c vitrage clair 5 mm dim: 80 x 215 y/c quincaillerie | u | 1
4.1.3 | Fenêtre aluminium coulissante y compris vitrage teinté 5 mm dim: 120 x 120 y/c quincaillerie | u | 2
TOTAL LOT N°4 : MENUISERIE ALUMINIUM
6.0 | LOT N°6: SERRURERIE
6.1 | STRUCTRURE METALLIQUE DE L'ABRI
6.1.1 | Mise en œuvre de la structure métallique de l'abri comprenant poteaux , traverses, ossatures et renforts en profilés métalliques (structure pour cloisonnement, couverture et plancher bas). Dimension intérieure finie de l'abri: (longueur= 590 cm; largeur= 388 cm; hauteur= 239 cm) | ens. | 1
6.2 | F/P GRILLE DE PROTECTION (ANTIVOLS)
6.2.1 | Grille de protection en fer carré plein de 12 x 12 sur fenêtres dim: 120 x 120 | u | 2
6.3 | F/P PANNEAUX SANDWICH
6.1.3 | Fourniture et pose d'éléments en panneaux sandwich, faces métalliques, âme isolante en polyuréthane ép= 4 cm ou polystyrène extrudé; ép= 5 cm | m2 | 77.5708
TOTAL 6 : SERRURERIE
8.0 | LOT N°8: ASSAINISSEMENT
8.1 | TUYAU PVC PRESSION
8.1.1 | DEP Ø 40 pour évacuation des eaux de pluie | ml | 17.6
TOTAL 8 : ASSAINISSEMENT
10.0 | LOT N°10: ELECTRICITE
10.1 | ALIMENTATION PRINCIPALE
10.1.1 | Raccordement électrique par câble d'alimentation principale HFG 1000 5 x 6 mm² y/c grillage avertisseur et toutes sujétions de pose | ml | 51.25
10.1.2 | F/P de coffret de distribution à 8 modules y/c protection de tête (ID, DPN, étiquetage et divers) | u | 1
10.2 | DISTRIBUTION INTERIEURE
NB: Toutes les distributions secondaires seront réalisés par câble VGV sous goulottes soigneusement posées.
10.2.1 | 4 points lumineux sur simple allumage pour éclairage extérieur | u | 2
10.2.2 | 2 points lumineux sur va et vient (Bureau accueil et écoute) | ens. | 2
10.2.3 | Alimentation de split | ens. | 4
10.2.4 | Alimentation de prise de courant | ens. | 1
10.3 | MISE A LA TERRE ET LIAISONS EQUIPOTENTIELLES
10.3.1 | Exécution d'une mise à la terre par piquet de terre cuivré y/c barrette de coupure et toutes sujétions de raccordement
10.4 | APPAREILS
NB: Tous les appareils posés sont de type étanches
10.4.1 | Réglette fluo mono 36 w de 1,20 m | u | 4
10.4.2 | Réglette mono étanche 36 w de 0,60 m | u | 6
10.5 | APPAREILLAGES
10.5.1 | Interrupteur DA étanche | u | 4
10.5.2 | Interrupteur VV étanche | u | 2
10.5.3 | Dismatic | u | 2
10.5.4 | PC 10/16A 2P+T étanche | u | 6
TOTAL 10 : ELECTRICITE
11.0 | LOT N°11 : SECURITE INCENDIE
11.1 | INSTALLATION D'APPAREILS DE LUTTE
11.1.1 | Appareils d'extinction
11.1.1.1 | F/P Extincteur à eau pulvérisée 9 L | u | 1
11.1.1.2 | F/P Extincteur type ABC 6 kg | u | 1
11.1.2 | Signalisation de sécurité
11.1.2.1 | F/P Etiquette de signalisation | u | 1
11.1.2.2 | F/P Pancarte de consignes | u | 1
TOTAL LOT N°11 : SECURITE INCENDIE
13.0 | LOT N°13 : CLIMATISATION
13.1 | TYPE DE CLIMATISATION
13.1.1 | Split Système
13.1.1.1 | F/P Split 1,5 CV y/c supports métalliques | u | 2
TOTAL LOT N°13 : CLIMATISATION
15.0 | LOT N°15 : REVÊTEMENTS SOUPLES
15.1 | Revêtements souples
15.1.1 | Fourniture et pose de revêtement en Thermoplastique de type GERFLEX 1er choix | m2 | 22.52
TOTAL 14 : REVETEMENTS SOUPLES
18.0 | LOT N°18: PEINTURE
18.1 | Peinture sur ferronnerie
18.1.1 | Peinture anticorrosion 3 couches sur antivols et poteaux ronds | m2 | 26.6534
18.1.2 | Peinture glycérophtalique sur ferronnerie de l'ensemble de la structure métallique de l'abri et sur antivols | m2 | 181.795
18.1.3 | Peinture fongicide sur double Contreplaqué de 20 du plancher bas de l'ensemble de la structure métallique de l'abri après traitement anticryptogamique | m2 | 96.96
18.1.4 | Dérochage pour baies en aluminium | m2 | 2.151
18.2 | Divers
18.2.1 | Panneau calligraphique en plexiglas sur abri format 60 x 50 | ens. | 1
TOTAL 18 : PEINTURE
19.0 | LOT N°19 : CHARPENTE
19.1 | PLANCHER BAS EN CONTREPLAQUE DE 20
19.1.1 | Panneaux de remplissage en double (2) CP de 20 mm y/c traitement fongicide, anticryptogamique et toutes sujétions de pose | m2 | 24.24
19.2 | CHARPENTE METALLIQUE SUPPORT DE LA COUVERTURE TÔLES
19.2.1 | F/P éléments ferreux de cornières, tubes carrés formant ossature et contreventements y/c assemblages par soudures et boulonnerie | ens. | 1
19.2.2 | F/P Poteaux en fers tubes ronds de 20, ht mini=3,50 m scellés dans le béton de fondations | u | 3
TOTAL 19 : CHARPENTE
20.0 | LOT N°20 : COUVERTURE
20.1 | COUVERTURE TÔLES
20.1.1 | Couverture en Bac Aluminium
20.1.1.1 | F/P de couverture Bac Aluminium épaisseur 6/10è | m² | 16.4934
TOTAL LOT N°20 : COUVERTURE
TOTAL GENERAL HT GENDER DESK
RECAPITULATIF PAR LOTS DES TRAVAUX DE REALISATION D'UN ABRI PREFABRIQUE A USAGE DE GENDER DESK AU COMMISSARIAT DE POLICE DE TOULEPLEU
N° | DESIGNATION |  |  | MONTANT
0.0 | LOT N°0 : GENERALITES
1.0 | LOT N°1 : TERRASSEMENTS
2.0 | LOT N°2 : GROS OEUVRE
3.0 | LOT N°3 : ETANCHEITE
4.0 | LOT N°4 : MENUISERIE ALUMINIUM
6.0 | LOT N°6 : SERRURERIE
8.0 | LOT N°8 : ASSAINISSEMENT
10.0 | LOT N°10 : ELECTRICITE
11.0 | LOT N°11 : SECURITE INCENDIE
13.0 | LOT N°13 : CLIMATISATION
15.0 | LOT N°15 : REVÊTEMENTS SOUPLES
18.0 | LOT N°18 : PEINTURE
19.0 | LOT N°19 : CHARPENTE
20.0 | LOT N°20 : COUVERTURE
TOTAL GENERAL HT GENDER DESK

## DQ Gender Desk BIANKOUMA
TRAVAUX DE CONSTRUCTION D'UN BÂTIMENT A USAGE DE GENDER DESK
SITE D'IMPLANTATION: COMMISSARIAT DE POLICE DE BIANKOUMA
N° | DESIGNATION DES OUVRAGES | U | QTE | P.U | PRIX TOTAL
0.0 | LOT N°0 : GENERALITES
0.1 | GENERALITES
0.1.1 | Implantation de l'ouvrage | m2 | 77.328
0.1.2 | Elaboration des plans d'exécution | forf. | 1
TOTAL LOT N°0 : GENERALITES
1.0 | LOT N°1 : TERRASSEMENTS
1.1 | PREPARATION DU TERRAIN
1.1.1 | Débroussaillage | m2 | 173.14
1.1.2 | Décapage de la terre végétale y/c évacuation | m2 | 64.41
1.2 | FOUILLES DE FONDATIONS
1.2.1 | Fouilles en tranchées et en rigoles | m3 | 39.728
1.3 | REMBLAIS DE FOUILLES ET SOUBASSEMENT
1.3.1 | Remblais de fouilles | m3 | 24.83
1.3.2 | Remblais de sable de soubassement | m3 | 17.124
1.3.3 | Nivellement définitif sous dallage | m2 | 57.08
TOTAL LOT N°1 : TERRASSEMENTS
2.0 | LOT N°2 : GROS OEUVRE
2.1 | OUVRAGES EN INFRASTRUCTURE
2.1.1 | Béton de propreté dosé à 150 kg/m3 | m3 | 1.4898
2.1.2 | Semelles filantes en BA
2.1.2.1 | Béton dosé à 350 kg/m3 | m3 | 7.449
2.1.2.2 | Acier HA Fe E400 | Kg | 120.2754
2.1.3 | Amorces de poteaux en BA
2.1.3.1 | Béton dosé à 350 kg/m3 | m3 | 0.408
2.1.3.2 | Acier HA Fe E400 | Kg | 37.648
2.1.3.3 | Coffrage bois | m² | 4.268
2.1.4 | Mur de soubassement
2.1.4.1 | Agglomérés pleins de 15 | m² | 32.7756
2.1.5 | Dallage en Béton Armé
2.1.5.1 | Béton de forme d'épaisseur 13 cm y/c armatures | m² | 57.08
2.1.5.2 | Film polyane sous dallage | m² | 57.08
2.1.5.3 | Coffrage bois | m² | 9.932
2.1.6 | Chape ciment
2.1.6.1 | Chape de forme d'épaisseur 10 cm | m² | 52.08
2.1.6.2 | Chape hydrofuge de forme d'épaisseur 10 cm | m² | 5
SOUS TOTAL 2.1
2.2 | OUVRAGES EN SUPERSTRUCTURE
2.2.1 | Poteaux et raidisseurs en BA
2.2.1.1 | Béton dosé à 350 kg/m3 | m3 | 2.4553
2.2.1.2 | Aciers HA Fe E400 | kg | 248.49
2.2.1.3 | Coffrage bois | m² | 25.62
2.2.2 | Linteaux et chaînages hauts en Béton Armé
2.2.2.1 | Béton dosé à 350 kg/m3 | m3 | 1.597
2.2.2.2 | Aciers HA Fe E400 | kg | 115.51
2.2.2.3 | Coffrage bois | m² | 24.2088
2.2.3 | Escaliers et rampes en Béton Armé
2.2.3.1 | Béton dosé à 350 kg/m3 | m3 | 0.672
2.2.3.2 | Aciers HA Fe E400 | kg | 40.32
2.2.3.3 | Coffrage bois | m² | 0.357
2.2.4 | Maçonnerie
2.2.4.1 | Agglos creux de 15 pour mur en élévation | m² | 123.8138
2.2.4.2 | Agglos creux de 10 pour mur en élévation | m² | 12.7
2.2.5 | Enduits sur murs
2.2.5.1 | Enduit ciment hydrofuge sur murs extérieurs | m² | 97.83
2.2.5.2 | Enduit ciment sur murs intérieurs | m² | 180.286
2.2.5.3 | Enduit hydrofuge avec grillage ht=100 cm sur murs des toilettes | m² | 34.88
2.2.6 | Divers
2.2.6.1 | Socles de placards | m² | 1.2
SOUS TOTAL 2.2
TOTAL LOT N°2 : GROS ŒUVRE
3.0 | LOT N°3 : ETANCHEITE
3.1 | ETANCHEITE DES TOILETTES
3.1.1 | Etanchéité de type monocouche système adhérent de chez SIPLAST, AXTER ou équivalent en partie courante | m² | 4.8
3.1.2 | Relévé d'étanchéité dito ci-dessus ht=100 cm | ml | 11.2
TOTAL LOT N°3 : ETANCHEITE
5.0 | LOT N°5 : VITRERIE
5.1 | LAMES NACO
5.1.1 | F/P Lame NACO en verre clair épaisseur 5 mm | ml | 86
TOTAL LOT N°5 : VITRAGE
6.0 | LOT N°6 : SERRURERIE
6.1 | GRILLE DE PROTECTION SUR FENETRES
6.1.1 | F/P Antivol en fers carrés pleins de 12 GP1 140 x 140 | m² | 9.8
6.1.2 | F/P Antivol en fers carrés pleins de 12 GP2 120 x 140 | m² | 1.68
6.1.3 | F/P Antivol en fers carrés pleins de 12 GP3 80 x 80 | m² | 1.28
TOTAL LOT N°6 : SERRURERIE
7.0 | LOT N°7 : PLOMBERIE SANITAIRE
7.1 | ALIMENTATION EN EAU
7.1.1 | Tube PVC Pression et Grillage avertisseur
7.1.1.1 | F/P Tube PVC Pression Ø 21 x 25 mm | ml | 26.13
7.1.1.2 | F/P Grillage avertisseur de couleur bleue sur réseau d'alimentation | ml | 26.13
7.1.2 | Distribution Eau Froide
7.1.2.1 | F/P PPR Ø 20 y/c coudes, tés et accessoires de raccordement | ml | 6.248
7.2 | EVACUATION EU-EV
7.2.1 | Tube PVC Evacuation
7.2.1.1 | F/P Tube PVC Evacuation Ø 33,6 x 40 mm | ml | 5.94
7.2.1.2 | F/P Tube PVC Evacuation Ø 103,6 x 110 mm | ml | 2.82
7.2.1.3 | F/P Tube PVC Evacuation Ø 93,6 x 100 mm | ml | 2
7.3 | ROBINETTERIE
7.3.1 | Vanne d'arrêt
7.3.1.1 | F/P vanne d'arrêt Ø 20 x 27 | u | 2
7.4 | EQUIPEMENTS SANITAIRES
7.4.1 | Appareils sanitaires 1er choix
7.4.1.1 | F/P de WC à l'anglaise y/c abattant, accessoires de fixation et robinet d'équerre | u | 2
7.4.1.2 | F/P d'ensemble lavabo 58 x 48 sur colonne y/c robinet et tablette en porcelaine | u | 2
7.5.1 | Accessoires
7.5.1.1 | Glace de douche rectangulaire 60 x 50 ép. 4 mm | u | 2
7.5.1.2 | Dévidoir de papier plastique | u | 2
7.5.1.3 | Porte-serviette une (1) branche plastique | u | 2
7.5.1.4 | Siphon de sol 100 x 100 | u | 2
TOTAL LOT N°7 : PLOMBERIE SANITAIRE
8.0 | LOT N°8 : ASSAINISSEMENT
8.1 | CANALISATION
8.1.1 | Tuyau en PVC série EU/EV
8.1.1.1 | Tuyau PVC Ø 125 | ml | 6.53
8.2 | DIVERS
8.2.1 | Regards de visite maçonné en agglomérés pleins de 15
8.2.1.1 | Dimensions 40 x 40 x 50 | u | 1
8.2.1.2 | Dimensions 50 x 50 x 60 | u | 1
8.2.2 | Fosse septique maçonnée en agglomérés pleins de 15
8.2.2.1 | Fosse septique pour 15 usagers | u | 1
8.2.3 | Puits perdu maçonné en agglomérés pleins de 15
8.2.3.1 | Puits perdu pour 11 à 20 usagers | u | 1
TOTAL LOT N°8 : ASSAINISSEMENT
10.0 | LOT N°10 : ELECTRICITE
10.1 | ALIMENTATION PRINCIPALE
10.1.1 | Raccordement électrique et grillage avertisseur
10.1.1.1 | F/P câble HFG 1000 5 x 6 mm2 | ml | 53.03
10.1.1.2 | F/P grillage avertisseur | ml | 53.03
10.1.2 | Mise à la terre et liaisons équipotentielles |  |  |  |  | 53.03
10.1.2.1 | Mise à la terre par câble cuivre nu 29 mm2 y/c raccords bimétalliques et barrette de coupure | ml | 33.47
10.1.2.2 | Mise en œuvre de liaisons équipotentielles sur raccords métalliques | ens. | 2
10.1.3 | Tableau de distribution
10.1.3.1 | F/P Coffret 12 modules y/c protections de tête et protections de circuits par DPN | u | 1
10.2 | DISTRIBUTION INTERIEURE
10.2.1 | Câblages électriques
10.2.1.1 | F/P câble H07V-K 3 x 1,5 mm2 sous tube isorange N°11 | ml | 15.96
10.2.1.2 | F/P câble H07V-K 3 x 2,5 mm2 sous tube isorange N°13 | ml | 31.884
10.2.1.3 | F/P câble U 500 VGV 3 x 1,5 mm2 | ml | 58.608
10.3 | APPAREILLAGES
10.3.1 | Prises de courant
10.3.1.1 | F/P Prise de courant 10/16 A 2P + T | u | 7
10.3.1.2 | F/P Prise de courant 10/16 A 2P + T étanche | u | 1
10.3.2 | Interrupteurs
10.3.2.1 | F/P Interrupteur S.A | u | 4
10.3.2.2 | F/P Interrupteur D.A | u | 2
10.3.2.3 | F/P Dismatic | u | 2
10.3.3 | Appareils d'éclairage
10.3.3.1 | F/P Réglette fluo-mono nue 1,20 m | u | 8
10.3.3.2 | F/P Réglette fluo-mono étanche 1,20 m | u | 6
10.3.3.3 | F/P Réglette fluo-mono 0,60 m | u | 1
10.3.3.4 | F/P Hublot étanche | u | 2
10.4 | DIVERS
10.4.1 | Frais de contrôle SECUREL | ens. | 1
TOTAL LOT N°10 : ELECTRICITE
11.0 | LOT N°11 : SECURITE INCENDIE
11.1 | INSTALLATION D'APPAREILS DE LUTTE
11.1.1 | Appareils d'extinction
11.1.1.1 | F/P Extincteur à eau pulvérisée 9 L | u | 1
11.1.1.2 | F/P Extincteur type ABC 6 kg | u | 1
11.1.2 | Signalisation de sécurité
11.1.2.1 | F/P Etiquette de signalisation | u | 3
11.1.2.2 | F/P Pancarte de consignes | u | 1
TOTAL LOT N°11 : SECURITE INCENDIE
12.0 | LOT N°12 : TELEPHONE
12.1 | GENERALITES
12.1.1 | Branchement CI TELCOM
12.1.1.1 | Frais d'abonnement et d'interconnexion téléphonique | forf. | 1
12.2 | ALIMENTATION TELEPHONIQUE
12.2.1 | F/P câble téléphonique 4 paires | ml | 14.268
12.2.2 | F/P grillage avertisseur | ml | 14.268
12.2.3 | F/P boîtier marina 300 x 200 x 160 | u | 1
12.3 | EQUIPEMENTS
12.3.1 | F/P Prise de téléphone | u | 2
TOTAL LOT N°12 : TELEPHONE
13.0 | LOT N°13 : CLIMATISATION
13.1 | TYPE DE CLIMATISATION
13.1.1 | Split Système
13.1.1.1 | F/P Split 1,5 CV y/c supports métalliques et évacuation des condensats | u | 2
TOTAL LOT N°13 : CLIMATISATION
14.0 | LOT N°14 : REVÊTEMENTS DURS
14.1 | REVÊTEMENTS SOLS
14.1.1 | Grès Cérame
14.1.1.1 | F/P Grès Cérame 30 x 30 type importé | m² | 43.07
14.1.1.2 | F/P Grès Cérame 30 x 30 anti-dérapant type importé | m² | 4.8
14.1.1.3 | F/P Plinthe Grès Cérame ht 8 cm | ml | 51
14.2 | REVÊTEMENTS MURS
14.2.1 | Faïence
14.2.1.1 | F/P Faïence 20 x 20 type importé ht=2,20 m | m² | 24.64
TOTAL LOT N°14 : REVÊTEMENTS DURS
16.0 | LOT N°16 : MENUISERIE - QUINCAILLERIE
16.1 | MENUISERIE BOIS
16.1.1 | Portes Bois
16.1.1.1 | F/P Portes pleines en bois massif PBM 220 x 100 y/c cadres, huisseries, serrures et couvre-joints | u | 1
16.1.1.2 | F/P Portes pleines en bois massif PBM 220 x 90 y/c cadres, huisseries, serrures et couvre-joints | u | 2
16.1.1.3 | F/P Portes pleines isoplanes PBI 220 x 80 y/c cadres, huisseries, serrures et couvre-joints | u | 2
16.1.2 | Fenêtres Bois
16.1.2.1 | F/P Fenêtre cadre bois F1 120 x 120 y/c mécanisme NACO Type PVC noir et couvre-joints | u | 5
16.1.2.2 | F/P Fenêtre cadre bois F2 100 x 120 y/c mécanisme NACO Type PVC noir et couvre-joints | u | 1
16.1.2.3 | F/P Fenêtre cadre bois F3 60 x 60 y/c mécanisme NACO Type PVC noir et couvre-joints | u | 2
16.2 | PLACARDS
16.2.1 | F/P de devants de placards en CP 20 mm y/c cadre, étagères et quincaillerie | m² | 5.6
TOTAL LOT N°16 : MENUISERIE - QUINCAILLERIE
17.0 | LOT N°17 : FAUX PLAFONDS
17.1 | FAUX PLAFOND EN CONTREPLAQUE
17.1.1 | F/P de Faux Plafond en contreplaqué 10 mm 1er choix y/c ossature | m² | 43.07
17.2 | FAUX PLAFOND EN LAMBRIS BOIS
17.2.1 | F/P de Faux Plafond en lambris de bois rouge y/c ossature | m² | 22.272
TOTAL LOT N°17 : FAUX PLAFONDS
18.0 | LOT N°18 : PEINTURE
18.1 | TRAVAUX PREPARATOIRES
18.1.1 | Travaux préliminaires
18.1.1.1 | Egrenage et brossage de maçonneries neuves | m² | 278.116
18.2 | PEINTURE SUR OUVRAGES MACONNES
18.2.1 | Peinture sur murs intérieurs
18.2.1.1 | F/P Peinture acrylique mate | m² | 187.966
18.2.2 | Peinture sur murs extérieurs
18.2.2.1 | F/P Peinture glycérophtalique mate | m² | 97.83
18.3 | PEINTURE SUR BOIS ET FERRONNERIE
18.3.1 | Peinture sur portes, fenêtres et placards
18.3.1.1 | F/P Peinture glycérophtalique mate | m² | 25.8856
18.3.2 | Peinture sur Faux Plafonds et bardages
18.3.2.1 | F/P Peinture acrylique mate | m² | 76.478
18.3.3 | Peinture sur grilles de protection
18.3.3.1 | F/P Peinture glycérophtalique mate | m² | 12.76
18.3.3.2 | F/P peinture anticorrosion | m² | 12.76
18.4 | DIVERS
18.4.1 | Panneau calligraphique en plexiglas sur format 60 x 50 ép. 2 mm | ens. | 1
TOTAL LOT N°18 : PEINTURE
19.0 | LOT N°19 : CHARPENTE
19.1 | CHARPENTE BOIS
19.1.1 | Charpente non assemblée
19.1.1.1 | F/P de pannes en bois rouge de section 15 x 10 y/c fixations par ferrures de fer à béton scellés | m3 | 1.2204
19.1.1.2 | F/P de bardages en doubles planches de rive en bois rouge de section totale 30 x 3 | ml | 37.12
TOTAL LOT N°19 : CHARPENTE
20.0 | LOT N°20 : COUVERTURE
20.1 | COUVERTURE TÔLES
20.1.1 | Couverture en Bac Aluminium
20.1.1.1 | F/P de couverture Bac Aluminium épaisseur 6/10è | m² | 82.716
20.1.1.2 | F/P de Faîtière Bac Aluminium épaisseur 6/10è | ml | 6.78
TOTAL LOT N°20 : COUVERTURE
TOTAL GENERAL HT GENDER DESK
RECAPITULATIF PAR LOTS DES TRAVAUX DE CONSTRUCTION D'UN BÂTIMENT A USAGE DE GENDER DESK AU COMMISSARIAT DE POLICE DE BIANKOUMA
N° | DESIGNATION |  |  | MONTANT
0.0 | LOT N°0 : GENERALITES
1.0 | LOT N°1 : TERRASSEMENTS
2.0 | LOT N°2 : GROS OEUVRE
3.0 | LOT N°3 : ETANCHEITE
5.0 | LOT N°5 : VITRERIE
6.0 | LOT N°6 : SERRURERIE
7.0 | LOT N°7 : PLOMBERIE SANITAIRE
8.0 | LOT N°8 : ASSAINISSEMENT
10.0 | LOT N°10 : ELECTRICITE
11.0 | LOT N°11 : SECURITE INCENDIE
12.0 | LOT N°12 : TELEPHONE
13.0 | LOT N°13 : CLIMATISATION
14.0 | LOT N°14 : REVÊTEMENTS DURS
16.0 | LOT N°16 : MENUISERIE - QUINCAILLERIE
17.0 | LOT N°17 : FAUX PLAFONDS
18.0 | LOT N°18 : PEINTURE
19.0 | LOT N°19 : CHARPENTE
20.0 | LOT N°20 : COUVERTURE
TOTAL GENERAL HT GENDER DESK

## DQ Gender Desk TAÏ
TRAVAUX DE CONSTRUCTION D'UN BÂTIMENT A USAGE DE GENDER DESK
SITE D'IMPLANTATION: BRIGADE DE GENDARMERIE DE TAÏ
N° | DESIGNATION DES OUVRAGES | U | QTE | P.U | PRIX TOTAL
0.0 | LOT N°0 : GENERALITES
0.1 | GENERALITES
0.1.1 | Implantation de l'ouvrage | m2 | 77.328
0.1.2 | Elaboration des plans d'exécution | forf. | 1
TOTAL LOT N°0 : GENERALITES
1.0 | LOT N°1 : TERRASSEMENTS
1.1 | PREPARATION DU TERRAIN
1.1.1 | Débroussaillage | m2 | 173.14
1.1.2 | Décapage de la terre végétale y/c évacuation | m2 | 64.41
1.2 | FOUILLES DE FONDATIONS
1.2.1 | Fouilles en tranchées et en rigoles | m3 | 39.728
1.3 | REMBLAIS DE FOUILLES ET SOUBASSEMENT
1.3.1 | Remblais de fouilles | m3 | 24.83
1.3.2 | Remblais de sable de soubassement | m3 | 17.124
1.3.3 | Nivellement définitif sous dallage | m2 | 57.08
TOTAL LOT N°1 : TERRASSEMENTS
2.0 | LOT N°2 : GROS OEUVRE
2.1 | OUVRAGES EN INFRASTRUCTURE
2.1.1 | Béton de propreté dosé à 150 kg/m3 | m3 | 1.4898
2.1.2 | Semelles filantes en BA
2.1.2.1 | Béton dosé à 350 kg/m3 | m3 | 7.449
2.1.2.2 | Acier HA Fe E400 | Kg | 120.2754
2.1.3 | Amorces de poteaux en BA
2.1.3.1 | Béton dosé à 350 kg/m3 | m3 | 0.408
2.1.3.2 | Acier HA Fe E400 | Kg | 37.648
2.1.3.3 | Coffrage bois | m² | 4.268
2.1.4 | Mur de soubassement
2.1.4.1 | Agglomérés pleins de 15 | m² | 32.7756
2.1.5 | Dallage en Béton Armé
2.1.5.1 | Béton de forme d'épaisseur 13 cm y/c armatures | m² | 57.08
2.1.5.2 | Film polyane sous dallage | m² | 57.08
2.1.5.3 | Coffrage bois | m² | 9.932
2.1.6 | Chape ciment
2.1.6.1 | Chape de forme d'épaisseur 10 cm | m² | 52.08
2.1.6.2 | Chape hydrofuge de forme d'épaisseur 10 cm | m² | 5
SOUS TOTAL 2.1
2.2 | OUVRAGES EN SUPERSTRUCTURE
2.2.1 | Poteaux et raidisseurs en BA
2.2.1.1 | Béton dosé à 350 kg/m3 | m3 | 2.4553
2.2.1.2 | Aciers HA Fe E400 | kg | 248.49
2.2.1.3 | Coffrage bois | m² | 25.62
2.2.2 | Linteaux et chaînages hauts en Béton Armé
2.2.2.1 | Béton dosé à 350 kg/m3 | m3 | 1.597
2.2.2.2 | Aciers HA Fe E400 | kg | 115.51
2.2.2.3 | Coffrage bois | m² | 24.2088
2.2.3 | Escaliers et rampes en Béton Armé
2.2.3.1 | Béton dosé à 350 kg/m3 | m3 | 0.672
2.2.3.2 | Aciers HA Fe E400 | kg | 40.32
2.2.3.3 | Coffrage bois | m² | 0.357
2.2.4 | Maçonnerie
2.2.4.1 | Agglos creux de 15 pour mur en élévation | m² | 123.8138
2.2.4.2 | Agglos creux de 10 pour mur en élévation | m² | 12.7
2.2.5 | Enduits sur murs
2.2.5.1 | Enduit ciment hydrofuge sur murs extérieurs | m² | 97.83
2.2.5.2 | Enduit ciment sur murs intérieurs | m² | 180.286
2.2.5.3 | Enduit hydrofuge avec grillage ht=100 cm sur murs des toilettes | m² | 34.88
2.2.6 | Divers
2.2.6.1 | Socles de placards | m² | 1.2
SOUS TOTAL 2.2
TOTAL LOT N°2 : GROS ŒUVRE
3.0 | LOT N°3 : ETANCHEITE
3.1 | ETANCHEITE DES TOILETTES
3.1.1 | Etanchéité de type monocouche système adhérent de chez SIPLAST, AXTER ou équivalent en partie courante | m² | 4.8
3.1.2 | Relévé d'étanchéité dito ci-dessus ht=100 cm | ml | 11.2
TOTAL LOT N°3 : ETANCHEITE
5.0 | LOT N°5 : VITRERIE
5.1 | LAMES NACO
5.1.1 | F/P Lame NACO en verre clair épaisseur 5 mm | ml | 86
TOTAL LOT N°5 : VITRAGE
6.0 | LOT N°6 : SERRURERIE
6.1 | GRILLE DE PROTECTION SUR FENETRES
6.1.1 | F/P Antivol en fers carrés pleins de 12 GP1 140 x 140 | m² | 9.8
6.1.2 | F/P Antivol en fers carrés pleins de 12 GP2 120 x 140 | m² | 1.68
6.1.3 | F/P Antivol en fers carrés pleins de 12 GP3 80 x 80 | m² | 1.28
TOTAL LOT N°6 : SERRURERIE
7.0 | LOT N°7 : PLOMBERIE SANITAIRE
7.1 | ALIMENTATION EN EAU
7.1.1 | Tube PVC Pression et Grillage avertisseur
7.1.1.1 | F/P Tube PVC Pression Ø 21 x 25 mm | ml | 14.868
7.1.1.2 | F/P Grillage avertisseur de couleur bleue sur réseau d'alimentation | ml | 14.868
7.1.2 | Distribution Eau Froide
7.1.2.1 | F/P PPR Ø 20 y/c coudes, tés et accessoires de raccordement | ml | 6.248
7.2 | EVACUATION EU-EV
7.2.1 | Tube PVC Evacuation
7.2.1.1 | F/P Tube PVC Evacuation Ø 33,6 x 40 mm | ml | 5.94
7.2.1.2 | F/P Tube PVC Evacuation Ø 103,6 x 110 mm | ml | 2.82
7.2.1.3 | F/P Tube PVC Evacuation Ø 93,6 x 100 mm | ml | 2
7.3 | ROBINETTERIE
7.3.1 | Vanne d'arrêt
7.3.1.1 | F/P vanne d'arrêt Ø 20 x 27 | u | 2
7.4 | EQUIPEMENTS SANITAIRES
7.4.1 | Appareils sanitaires 1er choix
7.4.1.1 | F/P de WC à l'anglaise y/c abattant, accessoires de fixation et robinet d'équerre | u | 2
7.4.1.2 | F/P d'ensemble lavabo 58 x 48 sur colonne y/c robinet et tablette en porcelaine | u | 2
7.5.1 | Accessoires
7.5.1.1 | Glace de douche rectangulaire 60 x 50 ép. 4 mm | u | 2
7.5.1.2 | Dévidoir de papier plastique | u | 2
7.5.1.3 | Porte-serviette une (1) branche plastique | u | 2
7.5.1.4 | Siphon de sol 100 x 100 | u | 2
TOTAL LOT N°7 : PLOMBERIE SANITAIRE
8.0 | LOT N°8 : ASSAINISSEMENT
8.1 | CANALISATION
8.1.1 | Tuyau en PVC série EU/EV
8.1.1.1 | Tuyau PVC Ø 125 | ml | 6.53
8.2 | DIVERS
8.2.1 | Regards de visite maçonné en agglomérés pleins de 15
8.2.1.1 | Dimensions 40 x 40 x 50 | u | 1
8.2.1.2 | Dimensions 50 x 50 x 60 | u | 1
8.2.2 | Fosse septique maçonnée en agglomérés pleins de 15
8.2.2.1 | Fosse septique pour 15 usagers | u | 1
8.2.3 | Puits perdu maçonné en agglomérés pleins de 15
8.2.3.1 | Puits perdu pour 11 à 20 usagers | u | 1
TOTAL LOT N°8 : ASSAINISSEMENT
10.0 | LOT N°10 : ELECTRICITE
10.1 | ALIMENTATION PRINCIPALE
10.1.1 | Raccordement électrique et grillage avertisseur
10.1.1.1 | F/P câble HFG 1000 5 x 6 mm2 | ml | 37.72
10.1.1.2 | F/P grillage avertisseur | ml | 37.72
10.1.2 | Mise à la terre et liaisons équipotentielles
10.1.2.1 | Mise à la terre par câble cuivre nu 29 mm2 y/c raccords bimétalliques et barrette de coupure | ml | 33.47
10.1.2.2 | Mise en œuvre de liaisons équipotentielles sur raccords métalliques | ens. | 2
10.1.3 | Tableau de distribution
10.1.3.1 | F/P Coffret 12 modules y/c protections de tête et protections de circuits par DPN | u | 1 |  |  | 37.72
10.2 | DISTRIBUTION INTERIEURE
10.2.1 | Câblages électriques
10.2.1.1 | F/P câble H07V-K 3 x 1,5 mm2 sous tube isorange N°11 | ml | 15.96
10.2.1.2 | F/P câble H07V-K 3 x 2,5 mm2 sous tube isorange N°13 | ml | 31.884
10.2.1.3 | F/P câble U 500 VGV 3 x 1,5 mm2 | ml | 58.608
10.3 | APPAREILLAGES
10.3.1 | Prises de courant
10.3.1.1 | F/P Prise de courant 10/16 A 2P + T | u | 7
10.3.1.2 | F/P Prise de courant 10/16 A 2P + T étanche | u | 1
10.3.2 | Interrupteurs
10.3.2.1 | F/P Interrupteur S.A | u | 4
10.3.2.2 | F/P Interrupteur D.A | u | 2
10.3.2.3 | F/P Dismatic | u | 2
10.3.3 | Appareils d'éclairage
10.3.3.1 | F/P Réglette fluo-mono nue 1,20 m | u | 8
10.3.3.2 | F/P Réglette fluo-mono étanche 1,20 m | u | 6
10.3.3.3 | F/P Réglette fluo-mono 0,60 m | u | 1
10.3.3.4 | F/P Hublot étanche | u | 2
10.4 | DIVERS
10.4.1 | Frais de contrôle SECUREL | ens. | 1
TOTAL LOT N°10 : ELECTRICITE
11.0 | LOT N°11 : SECURITE INCENDIE
11.1 | INSTALLATION D'APPAREILS DE LUTTE
11.1.1 | Appareils d'extinction
11.1.1.1 | F/P Extincteur à eau pulvérisée 9 L | u | 1
11.1.1.2 | F/P Extincteur type ABC 6 kg | u | 1
11.1.2 | Signalisation de sécurité
11.1.2.1 | F/P Etiquette de signalisation | u | 3
11.1.2.2 | F/P Pancarte de consignes | u | 1
TOTAL LOT N°11 : SECURITE INCENDIE
12.0 | LOT N°12 : TELEPHONE
12.1 | GENERALITES
12.1.1 | Branchement CI TELCOM
12.1.1.1 | Frais d'abonnement et d'interconnexion téléphonique | forf. | 1
12.2 | ALIMENTATION TELEPHONIQUE
12.2.1 | F/P câble téléphonique 4 paires | ml | 14.268
12.2.2 | F/P grillage avertisseur | ml | 14.268
12.2.3 | F/P boîtier marina 300 x 200 x 160 | u | 1
12.3 | EQUIPEMENTS
12.3.1 | F/P Prise de téléphone | u | 2
TOTAL LOT N°12 : TELEPHONE
13.0 | LOT N°13 : CLIMATISATION
13.1 | TYPE DE CLIMATISATION
13.1.1 | Split Système
13.1.1.1 | F/P Split 1,5 CV y/c supports métalliques et évacuation des condensats | u | 2
TOTAL LOT N°13 : CLIMATISATION
14.0 | LOT N°14 : REVÊTEMENTS DURS
14.1 | REVÊTEMENTS SOLS
14.1.1 | Grès Cérame
14.1.1.1 | F/P Grès Cérame 30 x 30 type importé | m² | 43.07
14.1.1.2 | F/P Grès Cérame 30 x 30 anti-dérapant type importé | m² | 4.8
14.1.1.3 | F/P Plinthe Grès Cérame ht 8 cm | ml | 51
14.2 | REVÊTEMENTS MURS
14.2.1 | Faïence
14.2.1.1 | F/P Faïence 20 x 20 type importé ht=2,20 m | m² | 24.64
TOTAL LOT N°14 : REVÊTEMENTS DURS
16.0 | LOT N°16 : MENUISERIE - QUINCAILLERIE
16.1 | MENUISERIE BOIS
16.1.1 | Portes Bois
16.1.1.1 | F/P Portes pleines en bois massif PBM 220 x 100 y/c cadres, huisseries, serrures et couvre-joints | u | 1
16.1.1.2 | F/P Portes pleines en bois massif PBM 220 x 90 y/c cadres, huisseries, serrures et couvre-joints | u | 2
16.1.1.3 | F/P Portes pleines isoplanes PBI 220 x 80 y/c cadres, huisseries, serrures et couvre-joints | u | 2
16.1.2 | Fenêtres Bois
16.1.2.1 | F/P Fenêtre cadre bois F1 120 x 120 y/c mécanisme NACO Type PVC noir et couvre-joints | u | 5
16.1.2.2 | F/P Fenêtre cadre bois F2 100 x 120 y/c mécanisme NACO Type PVC noir et couvre-joints | u | 1
16.1.2.3 | F/P Fenêtre cadre bois F3 60 x 60 y/c mécanisme NACO Type PVC noir et couvre-joints | u | 2
16.2 | PLACARDS
16.2.1 | F/P de devants de placards en CP 20 mm y/c cadre, étagères et quincaillerie | m² | 5.6
TOTAL LOT N°16 : MENUISERIE - QUINCAILLERIE
17.0 | LOT N°17 : FAUX PLAFONDS
17.1 | FAUX PLAFOND EN CONTREPLAQUE
17.1.1 | F/P de Faux Plafond en contreplaqué 10 mm 1er choix y/c ossature | m² | 43.07
17.2 | FAUX PLAFOND EN LAMBRIS BOIS
17.2.1 | F/P de Faux Plafond en lambris de bois rouge y/c ossature | m² | 22.272
TOTAL LOT N°17 : FAUX PLAFONDS
18.0 | LOT N°18 : PEINTURE
18.1 | TRAVAUX PREPARATOIRES
18.1.1 | Travaux préliminaires
18.1.1.1 | Egrenage et brossage de maçonneries neuves | m² | 278.116
18.2 | PEINTURE SUR OUVRAGES MACONNES
18.2.1 | Peinture sur murs intérieurs
18.2.1.1 | F/P Peinture acrylique mate | m² | 187.966
18.2.2 | Peinture sur murs extérieurs
18.2.2.1 | F/P Peinture glycérophtalique mate | m² | 97.83
18.3 | PEINTURE SUR BOIS ET FERRONNERIE
18.3.1 | Peinture sur portes, fenêtres et placards
18.3.1.1 | F/P Peinture glycérophtalique mate | m² | 25.8856
18.3.2 | Peinture sur Faux Plafonds et bardages
18.3.2.1 | F/P Peinture acrylique mate | m² | 76.478
18.3.3 | Peinture sur grilles de protection
18.3.3.1 | F/P Peinture glycérophtalique mate | m² | 12.76
18.3.3.2 | F/P peinture anticorrosion | m² | 12.76
18.4 | Divers
18.4.1 | Panneau calligraphique en plexiglas format 60 x 50 ép. 2 mm | ens. | 1
TOTAL LOT N°18 : PEINTURE
19.0 | LOT N°19 : CHARPENTE
19.1 | CHARPENTE BOIS
19.1.1 | Charpente non assemblée
19.1.1.1 | F/P de pannes en bois rouge de section 15 x 10 y/c fixations par ferrures de fer à béton scellés | m3 | 1.2204
19.1.1.2 | F/P de bardages en doubles planches de rive en bois rouge de section totale 30 x 3 | ml | 37.12
TOTAL LOT N°19 : CHARPENTE
20.0 | LOT N°20 : COUVERTURE
20.1 | COUVERTURE TÔLES
20.1.1 | Couverture en Bac Aluminium
20.1.1.1 | F/P de couverture Bac Aluminium épaisseur 6/10è | m² | 82.716
20.1.1.2 | F/P de Faîtière Bac Aluminium épaisseur 6/10è | ml | 6.78
TOTAL LOT N°20 : COUVERTURE
TOTAL GENERAL HT GENDER DESK
RECAPITULATIF PAR LOTS DES TRAVAUX DE CONSTRUCTION D'UN BÂTIMENT A USAGE DE GENDER DESK A LA BRIGADE DE GENDARMERIE DE TAÏ
N° | DESIGNATION |  |  | MONTANT
0.0 | LOT N°0 : GENERALITES
1.0 | LOT N°1 : TERRASSEMENTS
2.0 | LOT N°2 : GROS OEUVRE
3.0 | LOT N°3 : ETANCHEITE
5.0 | LOT N°5 : VITRERIE
6.0 | LOT N°6 : SERRURERIE
7.0 | LOT N°7 : PLOMBERIE SANITAIRE
8.0 | LOT N°8 : ASSAINISSEMENT
10.0 | LOT N°10 : ELECTRICITE
11.0 | LOT N°11 : SECURITE INCENDIE
12.0 | LOT N°12 : TELEPHONE
13.0 | LOT N°13 : CLIMATISATION
14.0 | LOT N°14 : REVÊTEMENTS DURS
16.0 | LOT N°16 : MENUISERIE - QUINCAILLERIE
17.0 | LOT N°17 : FAUX PLAFONDS
18.0 | LOT N°18 : PEINTURE
19.0 | LOT N°19 : CHARPENTE
20.0 | LOT N°20 : COUVERTURE
TOTAL GENERAL HT GENDER DESK

## DQ Gender Desk TABOU
TRAVAUX DE CONSTRUCTION D'UN BÂTIMENT A USAGE DE BUREAU GENRE
SITE D'IMPLANTATION: BRIGADE DE GENDARMERIE DE TABOU
N° | DESIGNATION DES OUVRAGES | U | QTE | P.U | PRIX TOTAL
0.0 | LOT N°0 : GENERALITES
0.1 | GENERALITES
0.1.1 | Implantation de l'ouvrage | m2 | 77.328
0.1.2 | Elaboration des plans d'exécution | forf. | 1
TOTAL LOT N°0 : GENERALITES
1.0 | LOT N°1 : TERRASSEMENTS
1.1 | PREPARATION DU TERRAIN
1.1.1 | Débroussaillage | m2 | 173.14
1.1.2 | Décapage de la terre végétale y/c évacuation | m2 | 64.41
1.1 | FOUILLES DE FONDATIONS
1.1.1 | Fouilles en tranchées et en rigoles | m3 | 39.728
1.2 | REMBLAIS DE FOUILLES ET SOUBASSEMENT
1.2.1 | Remblais de fouilles | m3 | 24.83
1.2.2 | Remblais de sable de soubassement | m3 | 17.124
1.2.3 | Nivellement définitif sous dallage | m2 | 57.08
TOTAL LOT N°1 : TERRASSEMENTS
2.0 | LOT N°2 : GROS OEUVRE
2.1 | OUVRAGES EN INFRASTRUCTURE
2.1.1 | Béton de propreté dosé à 150 kg/m3 | m3 | 1.4898
2.1.2 | Semelles filantes en BA
2.1.2.1 | Béton dosé à 350 kg/m3 | m3 | 7.449
2.1.2.2 | Acier HA Fe E400 | Kg | 120.2754
2.1.3 | Amorces de poteaux en BA
2.1.3.1 | Béton dosé à 350 kg/m3 | m3 | 0.408
2.1.3.2 | Acier HA Fe E400 | Kg | 37.648
2.1.3.3 | Coffrage bois | m² | 4.268
2.1.4 | Mur de soubassement
2.1.4.1 | Agglomérés pleins de 15 | m² | 32.7756
2.1.5 | Dallage en Béton Armé
2.1.5.1 | Béton de forme d'épaisseur 13 cm y/c armatures | m² | 57.08
2.1.5.2 | Film polyane sous dallage | m² | 57.08
2.1.5.3 | Coffrage bois | m² | 9.932
2.1.6 | Chape ciment
2.1.6.1 | Chape de forme d'épaisseur 10 cm | m² | 52.08
2.1.6.2 | Chape hydrofuge de forme d'épaisseur 10 cm | m² | 5
SOUS TOTAL 2.1
2.2 | OUVRAGES EN SUPERSTRUCTURE
2.2.1 | Poteaux et raidisseurs en BA
2.2.1.1 | Béton dosé à 350 kg/m3 | m3 | 2.4553
2.2.1.2 | Aciers HA Fe E400 | kg | 248.49
2.2.1.3 | Coffrage bois | m² | 25.62
2.2.2 | Linteaux et chaînages hauts en Béton Armé
2.2.2.1 | Béton dosé à 350 kg/m3 | m3 | 1.597
2.2.2.2 | Aciers HA Fe E400 | kg | 115.51
2.2.2.3 | Coffrage bois | m² | 24.2088
2.2.3 | Escaliers et rampes en Béton Armé
2.2.3.1 | Béton dosé à 350 kg/m3 | m3 | 0.672
2.2.3.2 | Aciers HA Fe E400 | kg | 40.32
2.2.3.3 | Coffrage bois | m² | 0.357
2.2.4 | Maçonnerie
2.2.4.1 | Agglos creux de 15 pour mur en élévation | m² | 123.8138
2.2.4.2 | Agglos creux de 10 pour mur en élévation | m² | 12.7
2.2.5 | Enduits sur murs
2.2.5.1 | Enduit ciment hydrofuge sur murs extérieurs | m² | 97.83
2.2.5.2 | Enduit ciment sur murs intérieurs | m² | 180.286
2.2.5.3 | Enduit hydrofuge avec grillage ht=100 cm sur murs des toilettes | m² | 34.88
2.2.6 | Divers
2.2.6.1 | Socles de placards | m² | 1.2
SOUS TOTAL 2.2
TOTAL LOT N°2 : GROS ŒUVRE
3.0 | LOT N°3 : ETANCHEITE
3.1 | ETANCHEITE DES TOILETTES
3.1.1 | Etanchéité de type monocouche système adhérent de chez SIPLAST, AXTER ou équivalent en partie courante | m² | 4.8
3.1.2 | Relévé d'étanchéité dito ci-dessus ht=100 cm | ml | 11.2
TOTAL LOT N°3 : ETANCHEITE
5.0 | LOT N°5 : VITRERIE
5.1 | LAMES NACO
5.1.1 | F/P Lame NACO en verre clair épaisseur 5 mm | ml | 86
TOTAL LOT N°5 : VITRAGE
6.0 | LOT N°6 : SERRURERIE
6.1 | GRILLE DE PROTECTION SUR FENETRES
6.1.1 | F/P Antivol en fers carrés pleins de 12 GP1 140 x 140 | m² | 9.8
6.1.2 | F/P Antivol en fers carrés pleins de 12 GP2 120 x 140 | m² | 1.68
6.1.3 | F/P Antivol en fers carrés pleins de 12 GP3 80 x 80 | m² | 1.28
TOTAL LOT N°6 : SERRURERIE
7.0 | LOT N°7 : PLOMBERIE SANITAIRE
7.1 | ALIMENTATION EN EAU
7.1.1 | Tube PVC Pression et Grillage avertisseur
7.1.1.1 | F/P Tube PVC Pression Ø 21 x 25 mm | ml | 70.334
7.1.1.2 | F/P Grillage avertisseur de couleur bleue sur réseau d'alimentation | ml | 70.334
7.1.2 | Distribution Eau Froide
7.1.2.1 | F/P PPR Ø 20 y/c coudes, tés et accessoires de raccordement | ml | 6.248
7.2 | EVACUATION EU-EV
7.2.1 | Tube PVC Evacuation
7.2.1.1 | F/P Tube PVC Evacuation Ø 33,6 x 40 mm | ml | 5.94
7.2.1.2 | F/P Tube PVC Evacuation Ø 103,6 x 110 mm | ml | 2.82
7.3 | ROBINETTERIE
7.3.1 | Vanne d'arrêt
7.3.1.1 | F/P vanne d'arrêt Ø 20 x 27 | u | 2
7.4 | EQUIPEMENTS SANITAIRES
7.4.1 | Appareils sanitaires 1er choix
7.4.1.1 | F/P de WC à l'anglaise y/c abattant, accessoires de fixation et robinet d'équerre | u | 2
7.4.1.2 | F/P d'ensemble lavabo 60 x 50 sur colonne y/c robinet et tablette en porcelaine | u | 2
7.5.1 | Accessoires
7.5.1.1 | Glace de douche rectangulaire 60 x 50 ép. 4 mm | u | 2
7.5.1.2 | Dévidoir de papier plastique | u | 2
7.5.1.3 | Porte-serviette une (1) branche plastique | u | 2
7.5.1.4 | Siphon de sol 100 x 100 | u | 2
TOTAL LOT N°7 : PLOMBERIE SANITAIRE
8.0 | LOT N°8 : ASSAINISSEMENT
8.1 | CANALISATION
8.1.1 | Tuyau en PVC série EU/EV
8.1.1.1 | Tuyau PVC Ø 125 | ml | 6.53
8.2 | DIVERS
8.2.1 | Regards de visite maçonné en agglomérés pleins de 15
8.2.1.1 | Dimensions 40 x 40 x 50 | u | 1
8.2.1.2 | Dimensions 50 x 50 x 60 | u | 1
8.2.2 | Fosse septique maçonnée en agglomérés pleins de 15
8.2.2.1 | Fosse septique pour 15 usagers | u | 1
8.2.3 | Puits perdu maçonné en agglomérés pleins de 15
8.2.3.1 | Puits perdu pour 11 à 20 usagers | u | 1
TOTAL LOT N°8 : ASSAINISSEMENT
10.0 | LOT N°10 : ELECTRICITE
10.1 | ALIMENTATION PRINCIPALE
10.1.1 | Raccordement électrique et grillage avertisseur
10.1.1.1 | F/P câble HFG 1000 5 x 6 mm2 | ml | 64.98
10.1.1.2 | F/P grillage avertisseur | ml | 64.98
10.1.2 | Mise à la terre et liaisons équipotentielles
10.1.2.1 | Mise à la terre par câble cuivre nu 29 mm2 y/c raccords bimétalliques et barrette de coupure | ml | 33.47
10.1.2.2 | Mise en œuvre de liaisons équipotentielles sur raccords métalliques | ens. | 2
10.1.3 | Tableau de distribution
10.1.3.1 | F/P Coffret 12 modules y/c protections de tête et protections de circuits par DPN | u | 1 |  |  | 64.98
10.2 | DISTRIBUTION INTERIEURE
10.2.1 | Câblages électriques
10.2.1.1 | F/P câble H07V-K 3 x 1,5 mm2 sous tube isorange N°11 | ml | 15.96
10.2.1.2 | F/P câble H07V-K 3 x 2,5 mm2 sous tube isorange N°13 | ml | 31.884
10.2.1.3 | F/P câble U 500 VGV 3 x 1,5 mm2 | ml | 58.608
10.3 | APPAREILLAGES
10.3.1 | Prises de courant
10.3.1.1 | F/P Prise de courant 10/16 A 2P + T | u | 7
10.3.1.2 | F/P Prise de courant 10/16 A 2P + T étanche | u | 1
10.3.2 | Interrupteurs
10.3.2.1 | F/P Interrupteur S.A | u | 4
10.3.2.2 | F/P Interrupteur D.A | u | 2
10.3.2.3 | F/P Dismatic | u | 2
10.3.3 | Appareils d'éclairage
10.3.3.1 | F/P Réglette fluo-mono nue 1,20 m | u | 8
10.3.3.2 | F/P Réglette fluo-mono étanche 1,20 m | u | 6
10.3.3.3 | F/P Réglette fluo-mono 0,60 m | u | 1
10.3.3.4 | F/P Hublot étanche | u | 2
10.4 | DIVERS
10.4.1 | Frais de contrôle SECUREL | ens. | 1
TOTAL LOT N°10 : ELECTRICITE
11.0 | LOT N°11 : SECURITE INCENDIE
11.1 | INSTALLATION D'APPAREILS DE LUTTE
11.1.1 | Appareils d'extinction
11.1.1.1 | F/P Extincteur à eau pulvérisée 9 L | u | 1
11.1.1.2 | F/P Extincteur type ABC 6 kg | u | 1
11.1.2 | Signalisation de sécurité
11.1.2.1 | F/P Etiquette de signalisation | u | 3
11.1.2.2 | F/P Pancarte de consignes | u | 1
TOTAL LOT N°11 : SECURITE INCENDIE
12.0 | LOT N°12 : TELEPHONE
12.1 | GENERALITES
12.1.1 | Branchement CI TELCOM
12.1.1.1 | Frais d'abonnement et d'interconnexion téléphonique | forf. | 1
12.2 | ALIMENTATION TELEPHONIQUE
12.2.1 | F/P câble téléphonique 4 paires | ml | 14.268
12.2.2 | F/P grillage avertisseur | ml | 14.268
12.2.3 | F/P boîtier marina 300 x 200 x 160 | u | 1
12.3 | EQUIPEMENTS
12.3.1 | F/P Prise de téléphone | u | 2
TOTAL LOT N°12 : TELEPHONE
13.0 | LOT N°13 : CLIMATISATION
13.1 | TYPE DE CLIMATISATION
13.1.1 | Split Système
13.1.1.1 | F/P Split 1,5 CV y/c supports métalliques et évacuation condensats | u | 2
TOTAL LOT N°13 : CLIMATISATION
14.0 | LOT N°14 : REVÊTEMENTS DURS
14.1 | REVÊTEMENTS SOLS
14.1.1 | Grès Cérame
14.1.1.1 | F/P Grès Cérame 30 x 30 type importé | m² | 43.07
14.1.1.2 | F/P Grès Cérame 30 x 30 anti-dérapant type importé | m² | 4.8
14.1.1.3 | F/P Plinthe Grès Cérame ht 8 cm | ml | 51
14.2 | REVÊTEMENTS MURS
14.2.1 | Faïence
14.2.1.1 | F/P Faïence 20 x 20 type importé ht=2,20 m | m² | 24.64
TOTAL LOT N°14 : REVÊTEMENTS DURS
16.0 | LOT N°16 : MENUISERIE - QUINCAILLERIE
16.1 | MENUISERIE BOIS
16.1.1 | Portes Bois
16.1.1.1 | F/P Portes pleines en bois massif PBM 220 x 100 y/c cadres, huisseries, serrures et couvre-joints | u | 1
16.1.1.2 | F/P Portes pleines en bois massif PBM 220 x 90 y/c cadres, huisseries, serrures et couvre-joints | u | 2
16.1.1.3 | F/P Portes pleines isoplanes PBI 220 x 80 y/c cadres, huisseries, serrures et couvre-joints | u | 2
16.1.2 | Fenêtres Bois
16.1.2.1 | F/P Fenêtre cadre bois F1 120 x 120 y/c mécanisme NACO Type PVC noir et couvre-joints | u | 5
16.1.2.2 | F/P Fenêtre cadre bois F2 100 x 120 y/c mécanisme NACO Type PVC noir et couvre-joints | u | 1
16.1.2.3 | F/P Fenêtre cadre bois F3 60 x 60 y/c mécanisme NACO Type PVC noir et couvre-joints | u | 2
16.2 | PLACARDS
16.2.1 | F/P de devants de placards en CP 20 mm y/c cadre, étagères et quincaillerie | m² | 5.6
TOTAL LOT N°16 : MENUISERIE - QUINCAILLERIE
17.0 | LOT N°17 : FAUX PLAFONDS
17.1 | FAUX PLAFOND EN CONTREPLAQUE
17.1.1 | F/P de Faux Plafond en contreplaqué 10 mm 1er choix y/c ossature | m² | 43.07
17.2 | FAUX PLAFOND EN LAMBRIS BOIS
17.2.1 | F/P de Faux Plafond en lambris de bois rouge y/c ossature | m² | 22.272
TOTAL LOT N°17 : FAUX PLAFONDS
18.0 | LOT N°18 : PEINTURE
18.1 | TRAVAUX PREPARATOIRES
18.1.1 | Travaux préliminaires
18.1.1.1 | Egrenage et brossage de maçonneries neuves | m² | 278.116 | 200 | 55623.2
18.2 | PEINTURE SUR OUVRAGES MACONNES
18.2.1 | Peinture sur murs intérieurs
18.2.1.1 | F/P Peinture acrylique mate | m² | 187.966
18.2.2 | Peinture sur murs extérieurs
18.2.2.1 | F/P Peinture glycérophtalique mate | m² | 97.83
18.3 | PEINTURE SUR BOIS ET FERRONNERIE
18.3.1 | Peinture sur portes, fenêtres et placards
18.3.1.1 | F/P Peinture glycérophtalique mate | m² | 25.8856
18.3.2 | Peinture sur Faux Plafonds et bardages
18.3.2.1 | F/P Peinture acrylique mate | m² | 76.478
18.3.3 | Peinture sur grilles de protection
18.3.3.1 | F/P Peinture glycérophtalique mate | m² | 12.76
18.3.3.2 | F/P peinture anticorrosion | m² | 12.76
18.4 | DIVERS
18.4.1 | Panneau calligraphique en plexiglas sur format 60 x 50 ép. 2 mm | ens. | 1
TOTAL LOT N°18 : PEINTURE
19.0 | LOT N°19 : CHARPENTE
19.1 | CHARPENTE BOIS
19.1.1 | Charpente non assemblée
19.1.1.1 | F/P de pannes en bois rouge de section 15 x 10 y/c fixation par ferrures de fer à béton scellés | m3 | 1.2204
19.1.1.2 | F/P de bardages en doubles planches de rive en bois rouge de section totale 30 x 3 | ml | 37.12
TOTAL LOT N°19 : CHARPENTE
20.0 | LOT N°20 : COUVERTURE
20.1 | COUVERTURE TÔLES
20.1.1 | Couverture en Bac Aluminium
20.1.1.1 | F/P de couverture Bac Aluminium épaisseur 6/10è | m² | 82.716
20.1.1.2 | F/P de Faîtière Bac Aluminium épaisseur 6/10è | ml | 6.78
TOTAL LOT N°20 : COUVERTURE
TOTAL GENERAL HT GENDER DESK
RECAPITULATIF PAR LOTS DES TRAVAUX DE CONSTRUCTION D'UN BÂTIMENT A USAGE DE GENDER DESK A LA BRIGADE DE GENDARMERIE DE TABOU
N° | DESIGNATION |  |  | MONTANT
0.0 | LOT N°0 : GENERALITES |  |  | 0
1.0 | LOT N°1 : TERRASSEMENTS |  |  | 0
2.0 | LOT N°2 : GROS OEUVRE |  |  | 0
3.0 | LOT N°3 : ETANCHEITE |  |  | 0
5.0 | LOT N°5 : VITRERIE |  |  | 0
6.0 | LOT N°6 : SERRURERIE |  |  | 0
7.0 | LOT N°7 : PLOMBERIE SANITAIRE |  |  | 0
8.0 | LOT N°8 : ASSAINISSEMENT |  |  | 0
10.0 | LOT N°10 : ELECTRICITE |  |  | 0
11.0 | LOT N°11 : SECURITE INCENDIE |  |  | 0
12.0 | LOT N°12 : TELEPHONE |  |  | 0
13.0 | LOT N°13 : CLIMATISATION |  |  | 0
14.0 | LOT N°14 : REVÊTEMENTS DURS |  |  | 0
16.0 | LOT N°16 : MENUISERIE - QUINCAILLERIE |  |  | 0
17.0 | LOT N°17 : FAUX PLAFONDS |  |  | 0
18.0 | LOT N°18 : PEINTURE |  |  | 0
19.0 | LOT N°19 : CHARPENTE |  |  | 0
20.0 | LOT N°20 : COUVERTURE |  |  | 0
TOTAL GENERAL HT GENDER DESK |  |  |  | 0

## DQ Gender Desk SIPILOU
TRAVAUX DE CONSTRUCTION D'UN BÂTIMENT A USAGE DE BUREAU GENRE
SITE D'IMPLANTATION: BRIGADE DE GENDARMERIE DE SIPILOU
N° | DESIGNATION DES OUVRAGES | U | QTE | P.U | PRIX TOTAL
0.0 | LOT N°0 : GENERALITES
0.1 | GENERALITES
0.1.1 | Implantation de l'ouvrage | m2 | 77.328
0.1.2 | Elaboration des plans d'exécution | forf. | 1
TOTAL LOT N°0 : GENERALITES
1.0 | LOT N°1 : TERRASSEMENTS
1.1 | PREPARATION DU TERRAIN
1.1.1 | Débroussaillage | m2 | 173.14
1.1.2 | Décapage de la terre végétale y/c évacuation | m2 | 64.41
1.2 | FOUILLES DE FONDATIONS
1.2.1 | Fouilles en tranchées et en rigoles | m3 | 39.728
1.3 | REMBLAIS DE FOUILLES ET SOUBASSEMENT
1.3.1 | Remblais de fouilles | m3 | 24.83
1.3.2 | Remblais de sable de soubassement | m3 | 17.124
1.3.3 | Nivellement définitif sous dallage | m2 | 57.08
TOTAL LOT N°1 : TERRASSEMENTS
2.0 | LOT N°2 : GROS OEUVRE
2.1 | OUVRAGES EN INFRASTRUCTURE
2.1.1 | Béton de propreté dosé à 150 kg/m3 | m3 | 1.4898
2.1.2 | Semelles filantes en BA
2.1.2.1 | Béton dosé à 350 kg/m3 | m3 | 7.449
2.1.2.2 | Acier HA Fe E400 | Kg | 120.2754
2.1.3 | Amorces de poteaux en BA
2.1.3.1 | Béton dosé à 350 kg/m3 | m3 | 0.408
2.1.3.2 | Acier HA Fe E400 | Kg | 37.648
2.1.3.3 | Coffrage bois | m² | 4.268
2.1.4 | Mur de soubassement
2.1.4.1 | Agglomérés pleins de 15 | m² | 32.7756
2.1.5 | Dallage en Béton Armé
2.1.5.1 | Béton de forme d'épaisseur 13 cm y/c armatures | m² | 57.08
2.1.5.2 | Film polyane sous dallage | m² | 57.08
2.1.5.3 | Coffrage bois | m² | 9.932
2.1.6 | Chape ciment
2.1.6.1 | Chape de forme d'épaisseur 10 cm | m² | 52.08
2.1.6.2 | Chape hydrofuge de forme d'épaisseur 10 cm | m² | 5
SOUS TOTAL 2.1
2.2 | OUVRAGES EN SUPERSTRUCTURE
2.2.1 | Poteaux et raidisseurs en BA
2.2.1.1 | Béton dosé à 350 kg/m3 | m3 | 2.4553
2.2.1.2 | Aciers HA Fe E400 | kg | 248.49
2.2.1.3 | Coffrage bois | m² | 25.62
2.2.2 | Linteaux et chaînages hauts en Béton Armé
2.2.2.1 | Béton dosé à 350 kg/m3 | m3 | 1.597
2.2.2.2 | Aciers HA Fe E400 | kg | 115.51
2.2.2.3 | Coffrage bois | m² | 24.2088
2.2.3 | Escaliers et rampes en Béton Armé
2.2.3.1 | Béton dosé à 350 kg/m3 | m3 | 0.672
2.2.3.2 | Aciers HA Fe E400 | kg | 40.32
2.2.3.3 | Coffrage bois | m² | 0.357
2.2.4 | Maçonnerie
2.2.4.1 | Agglos creux de 15 pour mur en élévation | m² | 123.8138
2.2.4.2 | Agglos creux de 10 pour mur en élévation | m² | 12.7
2.2.5 | Enduits sur murs
2.2.5.1 | Enduit ciment hydrofuge sur murs extérieurs | m² | 97.83
2.2.5.2 | Enduit ciment sur murs intérieurs | m² | 180.286
2.2.5.3 | Enduit hydrofuge avec grillage ht=100 cm sur murs des toilettes | m² | 34.88
2.2.6 | Divers
2.2.6.1 | Socles de placards | m² | 1.2
SOUS TOTAL 2.2
TOTAL LOT N°2 : GROS ŒUVRE
3.0 | LOT N°3 : ETANCHEITE
3.1 | ETANCHEITE DES TOILETTES
3.1.1 | Etanchéité de type monocouche système adhérent de chez SIPLAST, AXTER ou équivalent en partie courante | m² | 4.8
3.1.2 | Relévé d'étanchéité dito ci-dessus ht=100 cm | ml | 11.2
TOTAL LOT N°3 : ETANCHEITE
5.0 | LOT N°5 : VITRERIE
5.1 | LAMES NACO
5.1.1 | F/P Lame NACO en verre clair épaisseur 5 mm | ml | 86
TOTAL LOT N°5 : VITRAGE
6.0 | LOT N°6 : SERRURERIE
6.1 | GRILLE DE PROTECTION SUR FENETRES
6.1.1 | F/P Antivol en fers carrés pleins de 12 GP1 140 x 140 | m² | 9.8
6.1.2 | F/P Antivol en fers carrés pleins de 12 GP2 120 x 140 | m² | 1.68
6.1.3 | F/P Antivol en fers carrés pleins de 12 GP3 80 x 80 | m² | 1.28
TOTAL LOT N°6 : SERRURERIE
7.0 | LOT N°7 : PLOMBERIE SANITAIRE
7.1 | ALIMENTATION EN EAU
7.1.1 | Tube PVC Pression et Grillage avertisseur
7.1.1.1 | F/P Tube PVC Pression Ø 21 x 25 mm | ml | 20.74
7.1.1.2 | F/P Grillage avertisseur de couleur bleue sur réseau d'alimentation | ml | 20.74
7.1.2 | Distribution Eau Froide
7.1.2.1 | F/P PPR Ø 20 y/c coudes, tés et accessoires de raccordement | ml | 6.248
7.2 | EVACUATION EU-EV
7.2.1 | Tube PVC Evacuation
7.2.1.1 | F/P Tube PVC Evacuation Ø 33,6 x 40 mm | ml | 5.94
7.2.1.2 | F/P Tube PVC Evacuation Ø 103,6 x 110 mm | ml | 2.82
7.2.1.3 | F/P Tube PVC Evacuation Ø 93,6 x 100 mm | ml | 2
7.3 | ROBINETTERIE
7.3.1 | Vanne d'arrêt
7.3.1.1 | F/P vanne d'arrêt Ø 20 x 27 | u | 2
7.4 | EQUIPEMENTS SANITAIRES
7.4.1 | Appareils sanitaires 1er choix
7.4.1.1 | F/P de WC à l'anglaise y/c abattant, accessoires de fixation et robinet d'équerre | u | 2
7.4.1.2 | F/P d'ensemble lavabo 60 x 50 sur colonne y/c robinet et tablette en porcelaine | u | 2
7.5.1 | Accessoires
7.5.1.1 | Glace de douche rectangulaire 60 x 50 ép. 4 mm | u | 2
7.5.1.2 | Dévidoir de papier plastique | u | 2
7.5.1.3 | Porte-serviette une (1) branche plastique | u | 2
7.5.1.4 | Siphon de sol 100 x 100 | u | 2
TOTAL LOT N°7 : PLOMBERIE SANITAIRE
8.0 | LOT N°8 : ASSAINISSEMENT
8.1 | CANALISATION
8.1.1 | Tuyau en PVC série EU/EV
8.1.1.1 | Tuyau PVC Ø 125 | ml | 6.53
8.2 | DIVERS
8.2.1 | Regards de visite maçonné en agglomérés pleins de 15
8.2.1.1 | Dimensions 40 x 40 x 50 | u | 1
8.2.1.2 | Dimensions 50 x 50 x 60 | u | 1
8.2.2 | Fosse septique maçonnée en agglomérés pleins de 15
8.2.2.1 | Fosse septique pour 15 usagers | u | 1
8.2.3 | Puits perdu maçonné en agglomérés pleins de 15
8.2.3.1 | Puits perdu pour 11 à 20 usagers | u | 1
TOTAL LOT N°8 : ASSAINISSEMENT
10.0 | LOT N°10 : ELECTRICITE
10.1 | ALIMENTATION PRINCIPALE
10.1.1 | Raccordement électrique et grillage avertisseur
10.1.1.1 | F/P câble HFG 1000 5 x 6 mm2 | ml | 36
10.1.1.2 | F/P grillage avertisseur | ml | 36
10.1.2 | Mise à la terre et liaisons équipotentielles
10.1.2.1 | Mise à la terre par câble cuivre nu 29 mm2 y/c raccords bimétalliques et barrette de coupure | ml | 33.47
10.1.2.2 | Mise en œuvre de liaisons équipotentielles sur raccords métalliques | ens. | 2
10.1.3 | Tableau de distribution
10.1.3.1 | F/P Coffret 12 modules y/c protections de tête et protections de circuits par DPN | u | 1
10.2 | DISTRIBUTION INTERIEURE
10.2.1 | Câblages électriques
10.2.1.1 | F/P câble H07V-K 3 x 1,5 mm2 sous tube isorange N°11 | ml | 15.96
10.2.1.2 | F/P câble H07V-K 3 x 2,5 mm2 sous tube isorange N°13 | ml | 31.884
10.2.1.3 | F/P câble U 500 VGV 3 x 1,5 mm2 | ml | 58.608
10.3 | APPAREILLAGES
10.3.1 | Prises de courant
10.3.1.1 | F/P Prise de courant 10/16 A 2P + T | u | 7
10.3.1.2 | F/P Prise de courant 10/16 A 2P + T étanche | u | 1
10.3.2 | Interrupteurs
10.3.2.1 | F/P Interrupteur S.A | u | 4
10.3.2.2 | F/P Interrupteur D.A | u | 2
10.3.2.3 | F/P Dismatic | u | 2
10.3.3 | Appareils d'éclairage
10.3.3.1 | F/P Réglette fluo-mono nue 1,20 m | u | 8
10.3.3.2 | F/P Réglette fluo-mono étanche 1,20 m | u | 6
10.3.3.3 | F/P Réglette fluo-mono 0,60 m | u | 1
10.3.3.4 | F/P Hublot étanche | u | 2
10.4 | DIVERS
10.4.1 | Frais de contrôle SECUREL | ens. | 1
TOTAL LOT N°10 : ELECTRICITE
11.0 | LOT N°11 : SECURITE INCENDIE
11.1 | INSTALLATION D'APPAREILS DE LUTTE
11.1.1 | Appareils d'extinction
11.1.1.1 | F/P Extincteur à eau pulvérisée 9 L | u | 1
11.1.1.2 | F/P Extincteur type ABC 6 kg | u | 1
11.1.2 | Signalisation de sécurité
11.1.2.1 | F/P Etiquette de signalisation | u | 3
11.1.2.2 | F/P Pancarte de consignes | u | 1
TOTAL LOT N°11 : SECURITE INCENDIE
12.0 | LOT N°12 : TELEPHONE
12.1 | GENERALITES
12.1.1 | Branchement CI TELCOM
12.1.1.1 | Frais d'abonnement et d'interconnexion téléphonique | forf. | 1
12.2 | ALIMENTATION TELEPHONIQUE
12.2.1 | F/P câble téléphonique 4 paires | ml | 14.268
12.2.2 | F/P grillage avertisseur | ml | 14.268
12.2.3 | F/P boîtier marina 300 x 200 x 160 | u | 1
12.3 | EQUIPEMENTS
12.3.1 | F/P Prise de téléphone | u | 2
TOTAL LOT N°12 : TELEPHONE
13.0 | LOT N°13 : CLIMATISATION
13.1 | TYPE DE CLIMATISATION
13.1.1 | Split Système
13.1.1.1 | F/P Split 1,5 CV y/c supports métalliques et évacuation condensats | u | 2
TOTAL LOT N°13 : CLIMATISATION
14.0 | LOT N°14 : REVÊTEMENTS DURS
14.1 | REVÊTEMENTS SOLS
14.1.1 | Grès Cérame
14.1.1.1 | F/P Grès Cérame 30 x 30 type importé | m² | 43.07
14.1.1.2 | F/P Grès Cérame 30 x 30 anti-dérapant type importé | m² | 4.8
14.1.1.3 | F/P Plinthe Grès Cérame ht 8 cm | ml | 51
14.2 | REVÊTEMENTS MURS
14.2.1 | Faïence
14.2.1.1 | F/P Faïence 20 x 20 type importé ht=2,20 m | m² | 24.64
TOTAL LOT N°14 : REVÊTEMENTS DURS
16.0 | LOT N°16 : MENUISERIE - QUINCAILLERIE
16.1 | MENUISERIE BOIS
16.1.1 | Portes Bois
16.1.1.1 | F/P Portes pleines en bois massif PBM 220 x 100 y/c cadres, huisseries, serrures et couvre-joints | u | 1
16.1.1.2 | F/P Portes pleines en bois massif PBM 220 x 90 y/c cadres, huisseries, serrures et couvre-joints | u | 2
16.1.1.3 | F/P Portes pleines isoplanes PBI 220 x 80 y/c cadres, huisseries, serrures et couvre-joints | u | 2
16.1.2 | Fenêtres Bois
16.1.2.1 | F/P Fenêtre cadre bois F1 120 x 120 y/c mécanisme NACO Type PVC noir et couvre-joints | u | 5
16.1.2.2 | F/P Fenêtre cadre bois F2 100 x 120 y/c mécanisme NACO Type PVC noir et couvre-joints | u | 1
16.1.2.3 | F/P Fenêtre cadre bois F3 60 x 60 y/c mécanisme NACO Type PVC noir et couvre-joints | u | 2
16.2 | PLACARDS
16.2.1 | F/P de devants de placards en CP 20 mm y/c cadre, étagères et quincaillerie | m² | 5.6
TOTAL LOT N°16 : MENUISERIE - QUINCAILLERIE
17.0 | LOT N°17 : FAUX PLAFONDS
17.1 | FAUX PLAFOND EN CONTREPLAQUE
17.1.1 | F/P de Faux Plafond en contreplaqué 10 mm 1er choix y/c ossature | m² | 43.07
17.2 | FAUX PLAFOND EN LAMBRIS BOIS
17.2.1 | F/P de Faux Plafond en lambris de bois rouge y/c ossature | m² | 22.272
TOTAL LOT N°17 : FAUX PLAFONDS
18.0 | LOT N°18 : PEINTURE
18.1 | TRAVAUX PREPARATOIRES
18.1.1 | Travaux préliminaires
18.1.1.1 | Egrenage et brossage de maçonneries neuves | m² | 278.116
18.2 | PEINTURE SUR OUVRAGES MACONNES
18.2.1 | Peinture sur murs intérieurs
18.2.1.1 | F/P Peinture acrylique mate | m² | 187.966
18.2.2 | Peinture sur murs extérieurs
18.2.2.1 | F/P Peinture glycérophtalique mate | m² | 97.83
18.3 | PEINTURE SUR BOIS ET FERRONNERIE
18.3.1 | Peinture sur portes, fenêtres et placards
18.3.1.1 | F/P Peinture glycérophtalique mate | m² | 25.8856
18.3.2 | Peinture sur Faux Plafonds et bardages
18.3.2.1 | F/P Peinture acrylique mate | m² | 76.478
18.3.3 | Peinture sur grilles de protection
18.3.3.1 | F/P Peinture glycérophtalique mate | m² | 12.76
18.3.3.2 | F/P peinture anticorrosion | m² | 12.76
18.4 | DIVERS
18.4.1 | Panneau calligraphique en plexiglas sur format 60 x 50 ép. 2 mm | ens. | 1
TOTAL LOT N°18 : PEINTURE
19.0 | LOT N°19 : CHARPENTE
19.1 | CHARPENTE BOIS
19.1.1 | Charpente non assemblée
19.1.1.1 | F/P de pannes en bois rouge de section 15 x 10 y/c fixation par ferrures de fer à béton scellés | m3 | 1.2204
19.1.1.2 | F/P de bardages en doubles planches de rive en bois rouge de section totale 30 x 3 | ml | 37.12
TOTAL LOT N°19 : CHARPENTE
20.0 | LOT N°20 : COUVERTURE
20.1 | COUVERTURE TÔLES
20.1.1 | Couverture en Bac Aluminium
20.1.1.1 | F/P de couverture Bac Aluminium épaisseur 6/10è | m² | 82.716
20.1.1.2 | F/P de Faîtière Bac Aluminium épaisseur 6/10è | ml | 6.78
TOTAL LOT N°20 : COUVERTURE
TOTAL GENERAL HT GENDER DESK
RECAPITULATIF PAR LOTS DES TRAVAUX DE CONSTRUCTION D'UN BÂTIMENT A USAGE DE GENDER DESK A LA BRIGADE DE GENDARMERIE DE SIPILOU
N° | DESIGNATION |  |  | MONTANT
0.0 | LOT N°0 : GENERALITES
1.0 | LOT N°1 : TERRASSEMENTS
2.0 | LOT N°2 : GROS OEUVRE
3.0 | LOT N°3 : ETANCHEITE
5.0 | LOT N°5 : VITRERIE
6.0 | LOT N°6 : SERRURERIE
7.0 | LOT N°7 : PLOMBERIE SANITAIRE
8.0 | LOT N°8 : ASSAINISSEMENT
10.0 | LOT N°10 : ELECTRICITE
11.0 | LOT N°11 : SECURITE INCENDIE
12.0 | LOT N°12 : TELEPHONE
13.0 | LOT N°13 : CLIMATISATION
14.0 | LOT N°14 : REVÊTEMENTS DURS
16.0 | LOT N°16 : MENUISERIE - QUINCAILLERIE
17.0 | LOT N°17 : FAUX PLAFONDS
18.0 | LOT N°18 : PEINTURE
19.0 | LOT N°19 : CHARPENTE
20.0 | LOT N°20 : COUVERTURE
TOTAL GENERAL HT GENDER DESK

## DQ Gender Desk KOUIBLY
TRAVAUX DE CONSTRUCTION D'UN BÂTIMENT A USAGE DE BUREAU GENRE
SITE D'IMPLANTATION: BRIGADE DE GENDARMERIE DE KOUIBLY
N° | DESIGNATION DES OUVRAGES | U | QTE | P.U | PRIX TOTAL
0.0 | LOT N°0 : GENERALITES
0.1 | GENERALITES
0.1.1 | Implantation de l'ouvrage | m2 | 77.328
0.1.2 | Elaboration des plans d'exécution | forf. | 1
TOTAL LOT N°0 : GENERALITES
1.0 | LOT N°1 : TERRASSEMENTS
1.1 | PREPARATION DU TERRAIN
1.1.1 | Abattage d'arbres 1,1m <Ø < 2m | u | 4
1.1.2 | Débroussaillage | m2 | 173.14
1.1.3 | Décapage de la terre végétale y/c évacuation | m2 | 64.41
1.2 | FOUILLES DE FONDATIONS
1.2.1 | Fouilles en tranchées et en rigoles | m3 | 39.728 |  |  | abattage d'arbres 1,1 | 4
1.3 | REMBLAIS DE FOUILLES ET SOUBASSEMENT |  |  |  |  | décapage | 64.41
1.3.1 | Remblais de fouilles | m3 | 24.83
1.3.2 | Remblais de sable de soubassement | m3 | 17.124
1.3.3 | Nivellement définitif sous dallage | m2 | 57.08
TOTAL LOT N°1 : TERRASSEMENTS
2.0 | LOT N°2 : GROS OEUVRE
2.1 | OUVRAGES EN INFRASTRUCTURE
2.1.1 | Béton de propreté dosé à 150 kg/m3 | m3 | 1.4898
2.1.2 | Semelles filantes en BA
2.1.2.1 | Béton dosé à 350 kg/m3 | m3 | 7.449
2.1.2.2 | Acier HA Fe E400 | Kg | 120.2754
2.1.3 | Amorces de poteaux en BA
2.1.3.1 | Béton dosé à 350 kg/m3 | m3 | 0.408
2.1.3.2 | Acier HA Fe E400 | Kg | 37.648
2.1.3.3 | Coffrage bois | m² | 4.268
2.1.4 | Mur de soubassement
2.1.4.1 | Agglomérés pleins de 15 | m² | 32.7756
2.1.5 | Dallage en Béton Armé
2.1.5.1 | Béton de forme d'épaisseur 13 cm y/c armatures | m² | 57.08
2.1.5.2 | Film polyane sous dallage | m² | 57.08
2.1.5.3 | Coffrage bois | m² | 9.932
2.1.6 | Chape ciment
2.1.6.1 | Chape de forme d'épaisseur 10 cm | m² | 52.08
2.1.6.2 | Chape hydrofuge de forme d'épaisseur 10 cm | m² | 5
SOUS TOTAL 2.1
2.2 | OUVRAGES EN SUPERSTRUCTURE
2.2.1 | Poteaux et raidisseurs en BA
2.2.1.1 | Béton dosé à 350 kg/m3 | m3 | 2.4553
2.2.1.2 | Aciers HA Fe E400 | kg | 248.49
2.2.1.3 | Coffrage bois | m² | 25.62
2.2.2 | Linteaux et chaînages hauts en Béton Armé
2.2.2.1 | Béton dosé à 350 kg/m3 | m3 | 1.597
2.2.2.2 | Aciers HA Fe E400 | kg | 115.51
2.2.2.3 | Coffrage bois | m² | 24.2088
2.2.3 | Escaliers et rampes en Béton Armé
2.2.3.1 | Béton dosé à 350 kg/m3 | m3 | 0.672
2.2.3.2 | Aciers HA Fe E400 | kg | 40.32
2.2.3.3 | Coffrage bois | m² | 0.357
2.2.4 | Maçonnerie
2.2.4.1 | Agglos creux de 15 pour mur en élévation | m² | 123.8138
2.2.4.2 | Agglos creux de 10 pour mur en élévation | m² | 12.7
2.2.5 | Enduits sur murs
2.2.5.1 | Enduit ciment hydrofuge sur murs extérieurs | m² | 97.83
2.2.5.2 | Enduit ciment sur murs intérieurs | m² | 180.286
2.2.5.3 | Enduit hydrofuge avec grillage ht=100 cm sur murs des toilettes | m² | 34.88
2.2.6 | Divers
2.2.6.1 | Socles de placards | m² | 1.2
SOUS TOTAL 2.2
TOTAL LOT N°2 : GROS ŒUVRE
3.0 | LOT N°3 : ETANCHEITE
3.1 | ETANCHEITE DES TOILETTES
3.1.1 | Etanchéité de type monocouche système adhérent de chez SIPLAST, AXTER ou équivalent en partie courante | m² | 4.8
3.1.2 | Relévé d'étanchéité dito ci-dessus ht=100 cm | ml | 11.2
TOTAL LOT N°3 : ETANCHEITE
5.0 | LOT N°5 : VITRERIE
5.1 | LAMES NACO
5.1.1 | F/P Lame NACO en verre clair épaisseur 5 mm | ml | 86
TOTAL LOT N°5 : VITRAGE
6.0 | LOT N°6 : SERRURERIE
6.1 | GRILLE DE PROTECTION SUR FENETRES
6.1.1 | F/P Antivol en fers carrés pleins de 12 GP1 140 x 140 | m² | 9.8
6.1.2 | F/P Antivol en fers carrés pleins de 12 GP2 120 x 140 | m² | 1.68
6.1.3 | F/P Antivol en fers carrés pleins de 12 GP3 80 x 80 | m² | 1.28
TOTAL LOT N°6 : SERRURERIE
7.0 | LOT N°7 : PLOMBERIE SANITAIRE
7.1 | ALIMENTATION EN EAU
7.1.1 | Tube PVC Pression et Grillage avertisseur
7.1.1.1 | F/P Tube PVC Pression Ø 21 x 25 mm | ml | 20.74
7.1.1.2 | F/P Grillage avertisseur de couleur bleue sur réseau d'alimentation | ml | 20.74
7.1.2 | Distribution Eau Froide
7.1.2.1 | F/P PPR Ø 20 y/c coudes, tés et accessoires de raccordement | ml | 6.248
7.2 | EVACUATION EU-EV
7.2.1 | Tube PVC Evacuation
7.2.1.1 | F/P Tube PVC Evacuation Ø 33,6 x 40 mm | ml | 5.94 |  |  | 20.74
7.2.1.2 | F/P Tube PVC Evacuation Ø 103,6 x 110 mm | ml | 2.82
7.2.1.3 | F/P Tube PVC Evacuation Ø 93,6 x 100 mm | ml | 2
7.3 | ROBINETTERIE
7.3.1 | Vanne d'arrêt
7.3.1.1 | F/P vanne d'arrêt Ø 20 x 27 | u | 2
7.4 | EQUIPEMENTS SANITAIRES
7.4.1 | Appareils sanitaires 1er choix
7.4.1.1 | F/P de WC à l'anglaise y/c abattant, accessoires de fixation et robinet d'équerre | u | 2
7.4.1.2 | F/P d'ensemble lavabo 58 x 48 sur colonne y/c robinet et tablette en porcelaine | u | 2
7.5.1 | Accessoires
7.5.1.1 | Glace de douche rectangulaire 60 x 50 ép. 4 mm | u | 2
7.5.1.2 | Dévidoir de papier plastique | u | 2
7.5.1.3 | Porte-serviette une (1) branche plastique | u | 2
7.5.1.4 | Siphon de sol 100 x 100 | u | 2
TOTAL LOT N°7 : PLOMBERIE SANITAIRE
8.0 | LOT N°8 : ASSAINISSEMENT
8.1 | CANALISATION
8.1.1 | Tuyau en PVC série EU/EV
8.1.1.1 | Tuyau PVC Ø 125 | ml | 6.53
8.2 | DIVERS
8.2.1 | Regards de visite maçonné en agglomérés pleins de 15
8.2.1.1 | Dimensions 40 x 40 x 50 | u | 1
8.2.1.2 | Dimensions 50 x 50 x 60 | u | 1
8.2.2 | Fosse septique maçonnée en agglomérés pleins de 15
8.2.2.1 | Fosse septique pour 15 usagers | u | 1
8.2.3 | Puits perdu maçonné en agglomérés pleins de 15
8.2.3.1 | Puits perdu pour 11 à 20 usagers | u | 1
TOTAL LOT N°8 : ASSAINISSEMENT
10.0 | LOT N°10 : ELECTRICITE
10.1 | ALIMENTATION PRINCIPALE
10.1.1 | Raccordement électrique et grillage avertisseur
10.1.1.1 | F/P câble HFG 1000 5 x 6 mm2 | ml | 20.74
10.1.1.2 | F/P grillage avertisseur | ml | 20.74
10.1.2 | Mise à la terre et liaisons équipotentielles
10.1.2.1 | Mise à la terre par câble cuivre nu 29 mm2 y/c raccords bimétalliques et barrette de coupure | ml | 33.47
10.1.2.2 | Mise en œuvre de liaisons équipotentielles sur raccords métalliques | ens. | 2
10.1.3 | Tableau de distribution
10.1.3.1 | F/P Coffret 12 modules y/c protections de tête et protections de circuits par DPN | u | 1 |  |  | 5x 6
10.2 | DISTRIBUTION INTERIEURE |  |  |  |  | 20.74
10.2.1 | Câblages électriques
10.2.1.1 | F/P câble H07V-K 3 x 1,5 mm2 sous tube isorange N°11 | ml | 15.96
10.2.1.2 | F/P câble H07V-K 3 x 2,5 mm2 sous tube isorange N°13 | ml | 31.884
10.2.1.3 | F/P câble U 500 VGV 3 x 1,5 mm2 | ml | 58.608
10.3 | APPAREILLAGES
10.3.1 | Prises de courant
10.3.1.1 | F/P Prise de courant 10/16 A 2P + T | u | 7
10.3.1.2 | F/P Prise de courant 10/16 A 2P + T étanche | u | 1
10.3.2 | Interrupteurs
10.3.2.1 | F/P Interrupteur S.A | u | 4
10.3.2.2 | F/P Interrupteur D.A | u | 2
10.3.2.3 | F/P Dismatic | u | 2
10.3.3 | Appareils d'éclairage
10.3.3.1 | F/P Réglette fluo-mono nue 1,20 m | u | 8
10.3.3.2 | F/P Réglette fluo-mono étanche 1,20 m | u | 6
10.3.3.3 | F/P Réglette fluo-mono 0,60 m | u | 1
10.3.3.4 | F/P Hublot étanche | u | 2
10.4 | DIVERS
10.4.1 | Frais de contrôle SECUREL | ens. | 1
TOTAL LOT N°10 : ELECTRICITE
11.0 | LOT N°11 : SECURITE INCENDIE
11.1 | INSTALLATION D'APPAREILS DE LUTTE
11.1.1 | Appareils d'extinction
11.1.1.1 | F/P Extincteur à eau pulvérisée 9 L | u | 1
11.1.1.2 | F/P Extincteur type ABC 6 kg | u | 1
11.1.2 | Signalisation de sécurité
11.1.2.1 | F/P Etiquette de signalisation | u | 3
11.1.2.2 | F/P Pancarte de consignes | u | 1
TOTAL LOT N°11 : SECURITE INCENDIE
12.0 | LOT N°12 : TELEPHONE
12.1 | GENERALITES
12.1.1 | Branchement CI TELCOM
12.1.1.1 | Frais d'abonnement et d'interconnexion téléphonique | forf. | 1
12.2 | ALIMENTATION TELEPHONIQUE
12.2.1 | F/P câble téléphonique 4 paires | ml | 14.268
12.2.2 | F/P grillage avertisseur | ml | 14.268
12.2.3 | F/P boîtier marina 300 x 200 x 160 | u | 1
12.3 | EQUIPEMENTS
12.3.1 | F/P Prise de téléphone | u | 2
TOTAL LOT N°12 : TELEPHONE
13.0 | LOT N°13 : CLIMATISATION
13.1 | TYPE DE CLIMATISATION
13.1.1 | Split Système
13.1.1.1 | F/P Split 1,5 CV y/c supports métalliques et évacuation condensats | u | 2
TOTAL LOT N°13 : CLIMATISATION
14.0 | LOT N°14 : REVÊTEMENTS DURS
14.1 | REVÊTEMENTS SOLS
14.1.1 | Grès Cérame
14.1.1.1 | F/P Grès Cérame 30 x 30 type importé | m² | 43.07
14.1.1.2 | F/P Grès Cérame 30 x 30 anti-dérapant type importé | m² | 4.8
14.1.1.3 | F/P Plinthe Grès Cérame ht 8 cm | ml | 51
14.2 | REVÊTEMENTS MURS
14.2.1 | Faïence
14.2.1.1 | F/P Faïence 20 x 20 type importé ht=2,20 m | m² | 24.64
TOTAL LOT N°14 : REVÊTEMENTS DURS
16.0 | LOT N°16 : MENUISERIE - QUINCAILLERIE
16.1 | MENUISERIE BOIS
16.1.1 | Portes Bois
16.1.1.1 | F/P Portes pleines en bois massif PBM 220 x 100 y/c cadres, huisseries, serrures et couvre-joints | u | 1
16.1.1.2 | F/P Portes pleines en bois massif PBM 220 x 90 y/c cadres, huisseries, serrures et couvre-joints | u | 2
16.1.1.3 | F/P Portes pleines isoplanes PBI 220 x 80 y/c cadres, huisseries, serrures et couvre-joints | u | 2
16.1.2 | Fenêtres Bois
16.1.2.1 | F/P Fenêtre cadre bois F1 120 x 120 y/c mécanisme NACO Type PVC noir et couvre-joints | u | 5
16.1.2.2 | F/P Fenêtre cadre bois F2 100 x 120 y/c mécanisme NACO Type PVC noir et couvre-joints | u | 1
16.1.2.3 | F/P Fenêtre cadre bois F3 60 x 60 y/c mécanisme NACO Type PVC noir et couvre-joints | u | 2
16.2 | PLACARDS
16.2.1 | F/P de devants de placards en CP 20 mm y/c cadre, étagères et quincaillerie | m² | 5.6
TOTAL LOT N°16 : MENUISERIE - QUINCAILLERIE
17.0 | LOT N°17 : FAUX PLAFONDS
17.1 | FAUX PLAFOND EN CONTREPLAQUE
17.1.1 | F/P de Faux Plafond en contreplaqué 10 mm 1er choix y/c ossature | m² | 43.07
17.2 | FAUX PLAFOND EN LAMBRIS BOIS
17.2.1 | F/P de Faux Plafond en lambris de bois rouge y/c ossature | m² | 22.272
TOTAL LOT N°17 : FAUX PLAFONDS
18.0 | LOT N°18 : PEINTURE
18.1 | TRAVAUX PREPARATOIRES
18.1.1 | Travaux préliminaires
18.1.1.1 | Egrenage et brossage de maçonneries neuves | m² | 278.116
18.2 | PEINTURE SUR OUVRAGES MACONNES
18.2.1 | Peinture sur murs intérieurs
18.2.1.1 | F/P Peinture acrylique mate | m² | 187.966
18.2.2 | Peinture sur murs extérieurs
18.2.2.1 | F/P Peinture glycérophtalique mate | m² | 97.83
18.3 | PEINTURE SUR BOIS ET FERRONNERIE
18.3.1 | Peinture sur portes, fenêtres et placards
18.3.1.1 | F/P Peinture glycérophtalique mate | m² | 25.8856
18.3.2 | Peinture sur Faux Plafonds et bardages
18.3.2.1 | F/P Peinture acrylique mate | m² | 76.478
18.3.3 | Peinture sur grilles de protection
18.3.3.1 | F/P Peinture glycérophtalique mate | m² | 12.76
18.3.3.2 | F/P peinture anticorrosion | m² | 12.76
18.4 | DIVERS
18.4.1 | Panneau calligraphique en plexiglas sur format 60 x 50 ép. 2 mm | ens. | 1
TOTAL LOT N°18 : PEINTURE
19.0 | LOT N°19 : CHARPENTE
19.1 | CHARPENTE BOIS
19.1.1 | Charpente non assemblée
19.1.1.1 | F/P de pannes en bois rouge de section 15 x 10 y/c fixation par ferrures de fer à béton scellés | m3 | 1.2204
19.1.1.2 | F/P de bardages en doubles planches de rive en bois rouge de section totale 30 x 3 | ml | 37.12
TOTAL LOT N°19 : CHARPENTE
20.0 | LOT N°20 : COUVERTURE
20.1 | COUVERTURE TÔLES
20.1.1 | Couverture en Bac Aluminium
20.1.1.1 | F/P de couverture Bac Aluminium épaisseur 6/10è | m² | 82.716
20.1.1.2 | F/P de Faîtière Bac Aluminium épaisseur 6/10è | ml | 6.78
TOTAL LOT N°20 : COUVERTURE
TOTAL GENERAL HT GENDER DESK
RECAPITULATIF PAR LOTS DES TRAVAUX DE CONSTRUCTION D'UN BÂTIMENT A USAGE DE GENDER DESK A LA BRIGADE DE GENDARMERIE DE KOUIBLY
N° | DESIGNATION |  |  | MONTANT
0.0 | LOT N°0 : GENERALITES
1.0 | LOT N°1 : TERRASSEMENTS
2.0 | LOT N°2 : GROS OEUVRE
3.0 | LOT N°3 : ETANCHEITE
5.0 | LOT N°5 : VITRERIE
6.0 | LOT N°6 : SERRURERIE
7.0 | LOT N°7 : PLOMBERIE SANITAIRE
8.0 | LOT N°8 : ASSAINISSEMENT
10.0 | LOT N°10 : ELECTRICITE
11.0 | LOT N°11 : SECURITE INCENDIE
12.0 | LOT N°12 : TELEPHONE
13.0 | LOT N°13 : CLIMATISATION
14.0 | LOT N°14 : REVÊTEMENTS DURS
16.0 | LOT N°16 : MENUISERIE - QUINCAILLERIE
17.0 | LOT N°17 : FAUX PLAFONDS
18.0 | LOT N°18 : PEINTURE
19.0 | LOT N°19 : CHARPENTE
20.0 | LOT N°20 : COUVERTURE
TOTAL GENERAL HT GENDER DESK