## Rekapitulacija
United Nations Development Programme
REKAPITULACIJA - Šipovo 4 objekata
Redni broj | Interni broj korisnika | Ime i prezime korisnika | Cijena bez PDV-a
1 | SI-0005 | Markić Vlado | 0
2 | SI-0006 | Dereta Gordana | 0
3 | SI-0007 | Đukić Tugomir | 0
4 | SI-0009 | Dobratić Stana | 0
|  | UKUPNO BEZ PDV-a: | 0
|  | PDV 17%: | 0
|  | SVEUKUPNO SA PDV-om: | 0

## Markić Vlado
United Nations Development Programme
SI-0005- Markić Vlado
Predmjer radova
R.Br. | Opis Radova |  | Jed. mj. | Količina | Jed cijena bez PDV-a | UKUPNO bez PDV-a
OPĆI DIO
JEDINIČNA CIJENA ZA ISTU STAVKU, BEZ OBZIRA NA TIP OBJEKTA, MORA BITI JEDNAKA UNUTAR JEDNOG LOTA.
NAPOMENA: U cijenu uračunati nabavku, transport i ugradnju materijala i opreme, te sve pripremne i završne radove (izrada skela, čišćenje otpadaka tokom i nakon završenih radova i sl.). Naknadni radovi, izvedeni bez prethodno pribavljenog pismenog odobrenja nadzornog inžinjera, neće biti priznati prilikom obračuna izvedenih radova. Svaku stavku iz predmjera dovesti do pune funkcije. Radi otklanjanja svih eventualnih nejasnoća konsultovati nadzornog inžinjera.
1 | PRIPREMNI RADOVI
1.01 | Rasčišćavanje u i oko objekta, iznošenje namještaja, šuta i svog otpadnog materijala sa utovarom i odvozom na deponiju koju odredi nadzorni organ. |  | Paus. | 0 |  | 0
1.02 | Štemanje, obijanje i uklanjanje svih vrsta podnih obloga, cementnog estriha i izolacija sa čišćenjem površina, utovarom i odvozom na deponiju koju odredi nadzorni organ. |  | m2 | 0 |  | 0
1.03 | Štemanje, obijanje i uklanjanje svih vrsta podnih obloga do cementnog estriha sa čišćenjem površina, utovarom i odvozom na deponiju koju odredi nadzorni organ. |  | m2 | 35 |  | 0
1.04 | Štemanje, obijanje i uklanjanje svih vrsta zidnih obloga i maltera do zidano-betonske konstrukcije, sa utovarom i odvozom na deponiju do 10 km udaljenosti, koju odredi nadzorni organ. |  | m2 | 0 |  | 0
1.05 | Štemanje, obijanje i uklanjanje svih vrsta unutrašnjih zidnih obloga do maltera (uključujući elektroinstalacije), sa utovarom i odvozom na deponiju, koju odredi nadzorni organ. |  | m2 | 35 |  | 0
1.06 | Štemanje, obijanje i uklanjanje svih vrsta plafonskih obloga i maltera do zidano-betonske konstrukcije sa utovarom i odvozom na deponiju, koju odredi nadzorni organ. |  | m2 | 0 |  | 0
1.07 | Demontaža stolarije i bravarije, štokova, okvira i prozorskih klupica, krila vrata i pragova sa utovarom i odvozom na deponiju koju odredi nadzorni organ. Obračun po komadu kompletno demontirane stolarske ili bravarske pozicije. |  | Kom. | 4 |  | 0
1.08 | Rušenje oštećene AB i betonske konstrukcije (punih ploča, prefabrikovanih ploča, vetikalnih i horizontalnih serklaža, zidova, stepenista I sl.) te odvoz na deponiju koju odredi nadzorni organ. Rušenje podrazumijeva odvajanje svih labavih dijelova do čvrste i stabilne konstrukcije, postojeću armaturu po mogućnosti ostaviti radi stabilne veze. |  | m3 | 0 |  | 0
1.09 | Rušenje oštećenih zidanih konstrukcija (zidova, dimnjaka itd.) te odvoz na deponiju koju odredi nadzorni organ (cijena uključuje pažljivu demontažu svih instalacija i sve potrebne predradnje na predmetnoj konstrukciji). Rušenje podrazumijeva odvajanje svih labavih dijelova do čvrste i stabilne konstrukcije, ostavljajući pravilnu vezu. |  | m3 | 0 |  | 0
1.1 | Rušenje oštećenih pregradnih zidova debljine do 12 cm, te odvoz na deponiju koju odredi nadzorni organ. Rušenje podrazumijeva odvajanje svih labavih dijelova do čvrste i stabilne konstrukcije, ostavljajući pravilnu vezu. |  | m2 | 0 |  | 0
1.11 | Rušenje oštećene medjuspratne drvene konstrukcije (uključujući podne obloge, plafonske obloge, instalacije i sl.) i odvoz na deponiju koju odredi nadzorni organ. |  | m2 | 0 |  | 0
1.12 | Demontaža oštećene krovne konstrukcije, sa svim slojevima krova (letva, kontraletva, daska, izolacija, folije, itd.) i krovnog pokrivača, te odvoz na deponiju koju odredi nadzorni organ (obračun po kosoj projekciji krova). U cijenu uračunati sve potrebne predradnje. |  | m2 | 0 |  | 0
1.13 | Demontaža slojeva krova (letve, kontraletve, daske, izolacija, vezni elementi, potkova) i krovnog pokrivača te odvoz na deponiju koju odredi nadzorni organ (obračun po kosoj projekciji krova). U cijenu uračunati sve potrebne predradnje. |  | m2 | 0 |  | 0
1.14 | Demontaža krovnog pokrivača te odvoz na deponiju koju odredi nadzorni organ (obračun po kosoj projekciji krova). |  | m2 | 0 |  | 0
1.15 | Pažljiva demontaža krovnog pokrivača sa odlaganjem na mjesto koje odredi nadzorni organ, radi ponovne ugradnje (obračun po kosoj projekciji krova). |  | m2 | 0 |  | 0
1.16 | Pažljiva demontaža oluka, opšava i pratećih elemenata sa odlaganjem na mjesto koje odredi nadzorni organ. |  | m1 | 0 |  | 0
1.17 | Ponovna montaža prethodno demontiranih oluka, opšava i pratećih elemenata te dovođenje istih u puno funkcionalno stanje. |  | m1 | 0 |  | 0
| UKUPNO 1 : |  |  |  |  | 0
2 | ZEMLJANI RADOVI
2.01 | Mašinski iskop zemlje III i IV kategorije sa utovarom i odvozom na deponiju koju odredi nadzorni organ. |  | m3 | 0 |  | 0
2.02 | Ručni iskop zemlje III i IV kategorije sa utovarom i odvozom na deponiju koju odredi nadzorni organ. |  | m3 | 0 |  | 0
2.03 | Kombinovano mašinsko-ručno zatrpavanje, zasipanje i razastiranje površina i rovova sa materijalom iz iskopa. U cijenu uračunati zbijanje materijala do potrebne kompaktnosti. |  | m3 | 0 |  | 0
2.04 | Nabavka i ugradnja tamponskog sloja od drobljenog kamenog materijala u slojevima od max 15cm (u zbijenom stanju) sa zbijanjem do potrebne zbijenosti. |  | m3 | 0 |  | 0
2.05 | Nabavka i ugradnja pjeskovitog materijala oko vodovodnih i kanalizacionih cijevi. |  | m3 | 0 |  | 0
| UKUPNO 2 : |  |  |  |  | 0
3 | BETONSKI I AB RADOVI
NAPOMENA: U cijenu uračunati nabavku, transport i ugradnju materijala i opreme, te sve pripremne i završne radove (izrada skela, čišćenje otpadaka tokom i nakon završenih radova i sl.). Potrebna oplata je također uračunata u ponuđenu cijenu. Naknadni radovi, izvedeni bez prethodno pribavljenog pismenog odobrenja nadzornog inžinjera, neće biti priznati prilikom obračuna izvedenih radova. Svaku stavku iz predmjera dovesti do pune funkcije. Radi otklanjanja svih eventualnih nejasnoća konsultovati nadzornog inžinjera.
3.01 | Izrada podne betonske ploče od armiranog betona (MB 30) d=10 cm u prizemlju. Armatura se obračunava posebno. |  | m3 | 0 |  | 0
3.02 | Izrada betonske ploče od armiranog betona (MB 30), debljine d=12 cm na spratu ( u cijenu uracunati skelu, kompletnu oplatu i sve potrebne predradnje). Armatura se obračunava posebno. |  | m3 | 0 |  | 0
3.03 | Izrada polumontažnih medjuspratnih konstrukcija tip "MONTA" ili slično. U cijenu ukalkulisati komplet materijal (gredice, ispune, tlačnu ploču 4-5 cm od armiranog betona (MB 30), rad i sve potrebne predradnje. Za raspone veće od 3,6 m potrebno je uraditi poprečni nosač, ukrutno rebro čije su dimenzije i armatura zavisne od raspona. Podupiranje izvršiti na rasponu od 120 cm. Armatura je uračunata u cijeni pozicije. Obračun je po m2 izvedene međuspratne konstrukcije. |  | m2 | 0 |  | 0
3.04 | Nabavka i ugradnja armiranog betona MB 30 (masivni zidovi, temelji). Armatura se obračunava posebno. |  | m3 | 0 |  | 0
3.05 | Nabavka i ugradnja nearmiranog betona MB 20 (masivni zidovi i temelji) |  | m3 | 0 |  | 0
3.06 | Izrada betonskih horizontalnih i vertikalnih serklaža,od armiranog betona (MB 30). Armatura se obračunava posebno. |  | m3 | 0 |  | 0
3.07 | Izrada betonskih greda i stubova od armiranog betona (MB 30). Armatura se obračunava posebno. |  | m3 | 0 |  | 0
| UKUPNO 3 : |  |  |  |  | 0
4 | ARMIRAČKI RADOVI
Nabavka, sječenje, savijanje i ugradnja armature JUS.C.O.B32 020 sa čišćenjem armature od korozije.
4.01 | RA 400/500 |  | kg | 0 |  | 0
4.02 | MA 500/560 |  | kg | 0 |  | 0
| UKUPNO 4 : |  |  |  |  | 0
5 | ZIDARSKI RADOVI
5.01 | Zidanje nosivih zidova debljine d=20-25 cm giter blokom sa vertikalnim šupljinama u produžnom malteru 1:3:9 |  | m3 | 0 |  | 0
5.02 | Zidanje nosivih zidova debljine d=20-25 cm siporeks blokom u produžnom malteru 1:3:9 ili sa građevinskim ljepilom. |  | m3 | 0 |  | 0
5.03 | Zidanje pregradnih zidova d=12 cm giter blokom sa vertikalnim šupljinama u produžnom malteru 1:3:9 |  | m2 | 0 |  | 0
5.04 | Zidanje pregradnih zidova d=10 cm giter blokom sa vertikalnim šupljinama u produžnom malteru 1:3:9 |  | m2 | 0 |  | 0
5.05 | Zidanje pregradnih zidova debljine d=10 cm siporeks blokom u produžnom malteru 1:3:9 ili sa građevinskim ljepilom. |  | m2 | 0 |  | 0
5.06 | Zidanje ili obzidjivanje punom ciglom d=12 cm u produžnom malteru 1:3:9. |  | m2 | 0 |  | 0
5.07 | Zidanje ili obzidjivanje punom ciglom d=6.5 cm u produžnom malteru 1:3:9. |  | m2 | 0 |  | 0
5.08 | Nabavka materijala i izrada dimnjaka; sve komplet sa priključnim komadom, dijelom za čišćenje, kapom i ostalim pripadajućim materijalom i fazonskim elementima. TIP SCHIEDEL UNI PLUS 14, UNI FINAL 14 ili ekvivalent. |  | m1 | 0 |  | 0
5.09 | Nabavka materijala i izrada dimnjaka, sve komplet sa priključnim komadom, dijelom za čišćenje, kapom i ostalim pripadajućim materijalom i fazonskim elementima. TIP SCHIEDEL UNI PLUS 20, UNI FINAL 20 ili ekvivalent. |  | m1 | 0 |  | 0
5.1 | Malterisanje unutrašnjih zidova produžnim malterom, koristeći tradicionalno ili mašinski spravljen malter za unutrašnje malterisanje debljine od 2 do 3 cm (zavisno od postojećeg sloja). Malterisanje izvesti u dva sloja sa predhodnim špricanjem površina rijetkim cementnim malterom razmjere 1:1. Preko ovog nanijeti produžni malter razmjere 1:3:9 (I sloj) i krečni malter razmjere 1:3 (II sloj). Omalterisane površine moraju biti ravne i glatke bez talasa i udubljenja. Na uglovima obavezno ugrađivati tipske ugaone pocinčane lajsne. Prema potrebi u sloj maltera utisnuti rabic pletivo. |  | m2 | 35 |  | 0
5.11 | Malterisanje stropnih površina produžnim malterom, koristeći tradicionalno ili mašinski spravljen malter za unutrašnje malterisanje debljine od 2 do 3 cm (zavisno od postojećeg sloja). Malterisanje izvesti u dva sloja sa predhodnim špricanjem površina rijetkim cementnim malterom razmjere 1:1. Preko ovog nanijeti produžni malter razmjere 1:3:9 (I sloj) i krečni malter razmjere 1:3 (II sloj). Omalterisane površine moraju biti ravne i glatke bez talasa i udubljenja. Prema potrebi u sloj maltera utisnuti rabic pletivo. |  | m2 | 0 |  | 0
5.12 | Malterisanje unutrašnjih zidova hidroizolacionim malterom, do visine 50 cm iznad visine zahvaćene vlagom, koristeći mašinski spravljen hidroizolacioni malter za unutrašnje malterisanje debljine od 2 do 3 cm (zavisno od postojećeg sloja). Malterisanje izvesti u dva sloja, u svemu prema uputstvima proizvođača. Prije nanošenja maltera površine moraju biti očišćene, a fuge dodatno produbljene u dubini od 2 cm. Omalterisane površine moraju biti ravne i glatke bez talasa i udubljenja. Na uglovima obavezno ugrađivati tipske ugaone pocinčane lajsne. Prema potrebi u sloj maltera utisnuti rabic pletivo. |  | m2 | 0 |  | 0
5.13 | Izrada cementne košuljice (estriha) u debljini 4 cm armiranog rabic pletivom ili armiranim vlakanima. Završnu površinu fino isperdašiti. |  | m2 | 28 |  | 0
5.14 | Izrada cementne košuljice (estriha) u debljini 5 cm armiranog rabic pletivom ili armiranim vlakanima. Završnu površinu fino isperdašiti. |  | m2 | 0 |  | 0
5.15 | Izrada cementne košuljice (estriha) u debljini 6 cm armiranog rabic pletivom ili armiranim vlakanima. Završnu površinu fino isperdašiti. |  | m2 | 0 |  | 0
5.16 | Malterisanje dijelova fasade (oštećenih usljed ugradnje nove fasadne stolarije - obrada špaletni) u PCM 1:3:6 d=2-3 cm. Na uglovima obavezno ugrađivati tipske ugaone pocinčane lajsne.Obračun po m1 obrađene i omalterisane špaletne. |  | m1 | 0 |  | 0
5.17 | Malterisanje postojećih dimnjaka cementnim malterom 1:3, debljine 2-3 cm, sa obradom dimnjačke kape. Obračun po m2 omalterisane površine. |  | m2 | 0 |  | 0
5.18 | Popunjavanje šupljina, šliceva i kanala u zidovima gotovim gipsanim malterom. Površinu završno obraditi i pripremiti za izvođenje molersko-farbarskih radova. Obračun po m1 zapunjenog oštećenja zida. |  | m1 | 0 |  | 0
| UKUPNO 5 : |  |  |  |  | 0
6 | GIPS-KARTONSKE ZIDNE I PLAFONSKE OBLOGE
6.01 | Oblaganje zidova i instalacionih vertikala jednostruko gips kartonskim pločama d=12.5 mm (Knauf, Rigips ili dr.) na originalnoj metalnoj potkonstrukciji d=3 cm, sa ispunom od meke kamene vune d=3 cm. Stavkom obuhvaćen sav rad, materijal, bandažiranje spojeva, popunjavanje spojnica, postavljanje rubnih profila i sl. Obračun po m2 izvedene obloge. |  | m2 | 0 |  | 0
6.02 | Oblaganje zidova gips kartonskim pločama d=12.5 mm (Knauf, Rigips ili dr.) ljepljenjem na zid (suho malterisanje). Stavkom obuhvaćen sav rad, materijal, bandažiranje spojeva, popunjavanje spojnica, postavljanje rubnih profila i sl. Obračun po m2 izvedene obloge. |  | m2 | 0 |  | 0
6.03 | Oblaganje zidova gips kartonskim pločama d=12.5 mm (Knauf, Rigips ili dr.) na postojećoj drvenoj nosivoj konstrukciji. Stavkom obuhvaćen sav rad, materijal, bandažiranje spojeva, popunjavanje spojnica, postavljanje rubnih profila i sl. Obračun po m2 izvedene obloge. |  | m2 | 0 |  | 0
6.04 | Oblaganje zidova gips kartonskim pločama d=12.5 mm (Knauf, Rigips ili dr.) na novoj drvenoj nosivoj konstrukciji. Stavkom obuhvaćen sav rad, materijal, bandažiranje spojeva, popunjavanje spojnica, postavljanje rubnih profila i sl. Obračun po m2 izvedene obloge. |  | m2 | 0 |  | 0
6.05 | Izrada pregradnih zidova debljine 12.5 cm od obostrano jednostrukih gips kartonskih ploča d=12.5 mm (Knauf, Rigips ili dr.) na odgovarajućoj metalnoj potkonstrukciji debljine 10 cm, sa ispunom od meke kamene vune debljine 10 cm, u svemu prema preporukama proizvođača. Stavkom obuhvaćen sav rad, materijal, bandažiranje spojeva, popunjavanje spojnica, postavljanje rubnih profila i sl. Obračun po m2 izvedene obloge. |  | m2 | 0 |  | 0
6.06 | Izrada pregradnih zidova debljine 12.5 cm od obostrano jednostrukih vodootpornih gips kartonskih ploča d=12.5 mm (Knauf, Rigips ili dr.) na odgovarajućoj metalnoj potkonstrukciji debljine 10 cm, sa ispunom od meke kamene vune debljine 10 cm, u svemu prema preporukama proizvođača. Stavkom obuhvaćen sav rad, materijal, bandažiranje spojeva, popunjavanje spojnica, postavljanje rubnih profila i sl. Obračun po m2 izvedene obloge. |  | m2 | 0 |  | 0
6.07 | Oblaganje plafona gips kartonskim pločama d=12.5mm (Knauf, Rigips ili dr.) na postojećoj drvenoj konstrukciji. Stavkom obuhvaćen sav rad, materijal, bandažiranje spojeva, popunjavanje spojnica, postavljanje rubnih profila i sl. Obračun po m2 izvedene obloge. |  | m2 | 0 |  | 0
6.08 | Oblaganje plafona gips kartonskim pločama d=12.5mm (Knauf, Rigips ili dr.) na novoj drvenoj potkonstrukciji od letvi 5/3 cm . Stavkom obuhvaćen sav rad, materijal, bandažiranje spojeva, popunjavanje spojnica, postavljanje rubnih profila i sl. Obračun po m2 izvedene obloge. |  | m2 | 0 |  | 0
6.09 | Oblaganje plafona gips kartonskim pločama d=12.5mm (Knauf, Rigips ili dr.) na originalnoj metalnoj potkonstrukciji d=3 cm, sa ispunom od meke kamene vune 3 cm. Stavkom obuhvaćen sav rad, materijal, bandažiranje spojeva, popunjavanje spojnica, postavljanje rubnih profila i sl. Obračun po m2 izvedene obloge. |  | m2 | 0 |  | 0
6.1 | Oblaganje plafona vodootpornim gips kartonskim pločama d=12.5mm (Knauf, Rigips ili dr.) na originalnoj metalnoj potkonstrukciji d=3 cm, sa ispunom od meke kamene vune 3 cm. Stavkom obuhvaćen sav rad, materijal, bandažiranje spojeva, popunjavanje spojnica, postavljanje rubnih profila i sl. Obračun po m2 izvedene obloge. |  | m2 | 0 |  | 0
| UKUPNO 6 : |  |  |  |  | 0
7 | MOLERSKO- FARBARSKI RADOVI
7.01 | Gletovanje zidova i plafona glet masom u dva sloja sa svim potrebnim predradnjama. |  | m2 | 40 |  | 0
7.02 | Bojenje zidova i plafona poludisperzivnom bijelom bojom u dva nanosa sa svim potrebnim predradnjama (šmirglanje, nanošenje prajmera- emulzije i sl.). |  | m2 | 150 |  | 0
7.03 | Nabavka materijala i ugradnja plemenitog mineralnog bijelog strukturalnog maltera na unutrašnje površine zidova i stropova. Malter nanositi čeličnom gletaricom, te potom vršiti zaribavanje površine plastičnim gletaricom. |  | m2 | 0 |  | 0
7.04 | Farbanje metalnih površina temeljnom i završnom bojom 2x uz predhodno čišćenje i pripremu površine. |  | m2 | 0 |  | 0
| UKUPNO 7 : |  |  |  |  | 0
8 | PODOPOLAGAČKI RADOVI
8.01 | Nabavka i postavljanje podne obloge laminat, klik, debljine 8 mm, za srednja opterećenja (klasa 31). Laminatna podna obloga postavlja se preko prethodno pripremljenog cementnog estriha i eventualno samonivelirajuće mase. Laminat mora da bude jak, trajan i visokopresovan, a nosač ploča visoke gustine, HDF, ivice impregnirane i sa nutom i federom. Podnu oblogu unijeti, raspakovati i ostaviti 24 h da se aklimatizuje u atmosferi prostorije. Preko pripremljene podloge postaviti filc i foliju. Pored zidova ostaviti dilatacione spojnice širine 10 mm. Sistem zatvaranja je na suvo. Podnu oblogu pažljivo postaviti i sastaviti na "klik". Pored zidova postaviti ugaone lajsne i na svakih 80 cm lajsne pričvrstiti za zid. |  | m2 | 0 |  | 0
8.02 | Nabavka, transport i ugradnja brodskog poda, I klase, d= 22 mm na podkonstrukciju od letvi 5x8 cm. Letva se postavlja na podlogu koja mora biti suha, na maksimalnom razmaku od 40 cm. Između podpatosnica postaviti termoizolaciju od kamene vune debljine 5cm. Preko kamene vune postaviti PE foliju min. debljine 0,2 mm. Pored zidova postaviti ugaone lajsne i pričvrstiti ih za pod. Obračun po m2 finalno postavljenog poda. |  | m2 | 0 |  | 0
8.03 | Finalna obrada brodskog poda (brušenje, lakiranje 2x vodenim lakom za parket, uključujući sve ostale predradnje. |  | m2 | 0 |  | 0
8.04 | Nabavka i ugradnja OSB ploca d=12 mm |  | m2 | 0 |  | 0
8.05 | Nabavka i ugradnja OSB ploca d=18 mm |  | m2 | 0 |  | 0
8.06 | Nanošenje samonivelirajuce mase do max 8 mm debljine ("Olmo" mase) na cementni estrih i priprema za podopolagačke radove. |  | m2 | 0 |  | 0
| UKUPNO 8 : |  |  |  |  | 0
9 | KERAMIČARSKI RADOVI
9.01 | Nabavka i ugradnja podnih protivkliznih keramičkih pločica I klase na lijepak, u unutrašnje prostore. U cijenu uračunati fugovanje, prelazne lajsne i čisćenje nakon ugradnje. |  | m2 | 46 |  | 0
9.02 | Nabavka i ugradnja podnih protivkliznih keramičkih podnih pločica I klase na lijepak, na stepeništa. U cijenu uračunati ugaone i prelazne lajsne, fugovanje i čišćenje nakon ugradnje. |  | m1 | 0 |  | 0
9.03 | Nabavka i ugradnja sokl holkera od keramičkih podnih pločica I klase na lijepak, visine 10 cm. U cijenu uračunati fugovanje i čišćenje nakon ugradnje. |  | m1 | 55 |  | 0
9.04 | Nabavka i ugradnja zidnih keramičkih pločica I klase na lijepak, u unutrašnje prostore. U cijenu uračunati fugovanje, ugaone lajsne i čišćenje nakon ugradnje. |  | m2 | 0 |  | 0
| UKUPNO 9 : |  |  |  |  | 0
10 | STOLARSKI RADOVI I FASADNA STOLARIJA
10.01 | Nabavka i ugradnja punih i poluostakljenih unutrašnjih vrata sa štokom širine do 30 cm. Štok od punog drveta J/S I klasa. Krilo je izrađeno od MDF okvira, ispunjeno iverokalom, odnosno kartonskim saćem kod velikih vrata gdje se javlja problem težine. Krilo, obostrano šperovano, presvučeno folijom koja se sastoji od HDF vlaknene ploče visoke gustoće preko koje dolazi zaštitna prevlaka. Okov standardan, sa običnom bravom. U slučaju poluostakljenog krila ugrađuje se ornament staklo. Ugradnja suhi postupak sa slijepom blind ramom i obostrano opsavnim lajsnama. Obračun po komadu finalno postavljenih vrata, sve prema gore navedenom opisu uz saglasnost i odobrenje nadzora. Sve mjere provjeriti na licu mjesta, na objektu.
| POZ V4 - vrata dim 90/205 cm sa punim krilom |  | Kom. | 1 |  | 0
| POZ V3 - vrata dim 75/205 cm sa punim krilom |  | Kom. | 1 |  | 0
| POZ V4 - vrata dim 70/205 cm sa punim krilom |  | Kom. | 1 |  | 0
| POZ V1 - vrata dim 85/205 cm sa poluostakljenim krilom |  | Kom. | 1 |  | 0
10.02 | Nabavka materijala, izrada i ugradnja ulaznih PVC djelimično zastakljenih jednokrilnih vrata dimenzije prema postojećim. Vrata izraditi od tvrdog PVC-a sa petokomornim sistemom profila ojačanog čeličnim nehrđajućim profilima. Okov, brava sa cilindar uloškom i tri ključa, tri šarke po krilu, boja vrata bijela. Ostakljenje IZO staklo 4+16+4, dihtovano trajno elastičnom EPDM gumom. Ispuna sendvič panel. Uw max (W/m² K) ≤ 1.8. Zvučna izolacija Rw=34dB. Zrakopropusnost klase 4, vodonepropusnost klase E750(9A), otpornost na opterećenje vjetrom klase C3. Cijena sadrži nabavku materijala, izradu, transport i montažu i zastakljivanje ugrađene pozicije. Obračun po komadu finalno postavljenih vrata, sve prema gore navedenom opisu uz saglasnost i odobrenje nadzora. Sve mjere provjeriti na licu mjesta, na objektu.
| POZ V1 - ulazna jednokrilna vrata dim 100/205 cm sa punim krilom |  | Kom. | 0 |  | 0
10.03 | Sanacija postojećih drvenih vrata uključujući sve potrebne predradnje (šmirglanje, farbanje, lakiranje, upasivanje, brtve itd.) sa ugradnjom novih kvalitetnih okova (brave, ručke, šiltovi, baglame itd). Obračun po komadu finalno saniranih vrata, sve prema gore navedenom opisu uz saglasnost i odobrenje nadzora. Sve mjere provjeriti na licu mjesta, na objektu.
| POZ 1 - vrata dim X/Y cm sa punim krilom |  | Kom. | 0 |  | 0
| POZ 2 - vrata dim X/Y cm sa poluostakljenim krilom |  | Kom. | 0 |  | 0
10.04 | Nabavka i ugradnja klasičnog praga, bukva I klasa, širine do 30 cm. |  | Kom. | 0 |  | 0
10.05 | Nabavka materijala, izrada i ugradnja PVC stolarije, ECONOMIC klase, u bijeloj boji (petokomorni profil ojačan čeličnim nehrđajućim profilima, širina profila u štoku min 7 cm, sa dvostrukim brtvama). Pozicija ostakljena staklom 4+16+4. Uw max (W/m² K) ≤ 1.8. Stolarija opremljena svim potrebnim priborom i okovom (UK ili sličan). Obavezno postavljanje odgovarajuće podlajsne ispod prozorskih ramova. Obračun po komadu finalno postavljene PVC stolarije, sve prema gore navedenom opisu uz saglasnost i odobrenje nadzora. Sve mjere provjeriti na licu mjesta, na objektu. |  |  |  |  | 0
| POZ 1 - jednokrilni prozor dim X/Y cm |  | Kom. | 0 |  | 0
| POZ 1 - dvokrilni prozor dim X/Y cm |  | Kom. | 0 |  | 0
| POZ 1 - trokrilni prozor dim X/Y cm |  | Kom. | 0 |  | 0
10.06 | Nabavka i ugradnja unutrašnjih PVC prozorskih klupica razvijene širine do 25 cm |  | m1 | 6 |  | 0
10.07 | Nabavka i ugradnja unutrašnjih PVC prozorskih klupica razvijene širine do 40 cm |  | m1 | 0 |  | 0
Napomena: Svu stolariju prilagoditi postojećoj u objektu, ukoliko dio postojeće stolarije nije oštećen.
| UKUPNO 10 : |  |  |  |  | 0
11 | FASADERSKI RADOVI
11.01 | Sanacija fasadnih zidova: - obijanje labavih i oštečenih dijelova, - bacanje cementnog mlijeka - priprema površina, - ugradnja "rabic pletiva" sa fiksiranjem - rabiciranje, - grubo malterisanje fasadnih zidova produžnim malterom 1:2:6, - fino malterisanje fasadnih zidova sa perdašenjem, - bojenje zidova fasadnom bojom na bazi vode, 2 puta, sa predhodnim nanošenjem emulzije/prajmera |  | m2 | 0 |  | 0
11.02 | Nabavka materijala i izrada termoizolirajuće "Bekament, Rofix" ili jednako vrijedne fasade, od stiropora postavljenog na ljepilo i tiplima učvršćenog za fasadu, početnog profila, ugaonih i okapnih profila na ivicama, utiskivanje staklene mrežice u ljepilo, impregnacija i završna obrada u sljedećim slojevima: 1x potpuna zaštita stolarije sa PVC trakama i građevinskom folijom. 1x samogasivi stiropor EPS min 17 kg/m2, debljine 10 cm, ljepljen na zid i priljubljen jedan uz drugi bez šupljina uz dodatno pričvrščenje pocinkovanim vijcima (5-6 kom/m2) Ljepilo BK Stirolfix WDVS se nanosi naokolo uz rub ploče u širini od 5 cm i još po sredini ploče najmanje tri tačke (mrlje) oko 10 cm promjera. Nanos ljepila na ploču ne smije biti deblji od 2 cm. 1x nanošenje prvog sloja osnovnog maltera BK Stirolfix 1 1x armiranje osnovnog maltera sa staklenom mrežicom utisnutom gletericom sa preklopom od 10 cm. 1x ugradnja dilatacijskih,okapnih i ugaonih profila sa mrežicom 1x preko utisnute mrežice nanesemo ravnajući sloj građevinskog ljepila u dubini od 3 mm. 1x nanošenje prednamaza BK Grund Universal 1x nanošenje završnog fasadnog sloja, akrilnim BK Plast plastificiranim mineralnim malterom (Bekament ili sl.). Veličina granulacije 1,50 mm-2,00 mm. |  | m2 | 0 |  | 0
| UKUPNO 11 : |  |  |  |  | 0
12 | BRAVARSKI RADOVI
12.01 | Nabavka i ugradnja metalnih cijevi raznih presjeka (kružnih, pravougaonih, kutijastih), isječenih, zavarenih i montiranih na osnovu priloženih detalja, sa temeljnim premazom i završnim bojenjem u dva premaza. |  | kg | 0 |  | 0
12.02 | Nabavka i ugradnja hladno valjanih profila raznih presjeka, isječenih, izvarenih i montiranih na osnovu priloženih detalja, sa temeljnim premazom i završnim bojenjem u dva premaza. |  | kg | 0 |  | 0
| UKUPNO 12 : |  |  |  |  | 0
13 | TESARSKI RADOVI
13.01 | Nabavka materijala i izrada složenog krova tipa jednostruke stolice od zdrave i suve jelove građe (J/S II klase) sa potrebnim okovima i veznim sredstvima. Sve vidne površine strehe zastititi sa premazom sadolina 2x. Obracun po m2 horizontalne projekcije krova. |  | m2 | 0 |  | 0
13.02 | Nabavka materijala i pokivanje krova preko rogova daskom d= 24 mm sa paropropusnom-vodonepropusnom folijom (uracunat preklop 10 cm - Bramac Pro Plus ili ekvivalent) preko koje treba postaviti kontraletvu 5/3 cm duž rogova te horizontalno letvisanje 5/3 cm. Obracun po m2 kose projekcije. |  | m2 | 0 |  | 0
13.03 | Nabavka i ugradnja daske 24 mm (j/s II klase) na pozicije krovne konstrukcije. U cijenu uračunati vezni materijal i sve potrebne predradnje. Obracun po m2 kose projekcije. |  | m2 | 0 |  | 0
13.04 | Nabavka i ugradnja letve3x5 (j/s II klase). U cijenu uračunati sav potreban materijal i sve potrebne predradnje. Obračun po m1 ugrađene letve. |  | m1 | 0 |  | 0
13.05 | Nabavka i ugradnja kontraletve3x5 (j/s II klase). U cijenu uračunati sav potreban materijal i sve potrebne predradnje. Obračun po m1 ugrađene letve. |  | m1 | 0 |  | 0
13.06 | Nabavka materijala i ugradnja paropropusne-vodonepropusne folijom (uracunat preklop 10 cm - Bramac Pro Plus ili ekvivalent). Obracun po m2 ugrađene folije. |  | m2 | 0 |  | 0
13.07 | Nabavka materijala i izrada međuspratne konstrukcije od suvih drvenih greda dim 14 x 16 (J/S II klase), postavljenih na osovinskom razmaku 50 cm. Termo izolacija tervol d= 10 cm u PVC foliji sa daščanjem tavanskog prostora (daska j/s II klase d= 24 mm) te oblaganje plafonske konstrukcije gipskartonskim pločama na aluminijskoj podkonstrukciji (sav materijal, bandažiranje spojeva, popunjavanje spojnica, postavljanje rubnih profila i sl.). U cijenu uračunati sav potreban vezni materijal i sve potrebne predradnje. |  | m2 | 0 |  | 0
13.08 | Nabavka materijala i izrada međuspratne konstrukcije od suvih drvenih greda dim 14 x 16 (J/S II klase), postavljenih na osovinskom razmaku 50 cm. Termo izolacija tervol d= 10 cm u PVC foliji sa daščanjem tavanskog prostora (daska j/s II klase d= 24 mm) te oblaganje plafonske konstrukcije vodootpornim gipskartonskim pločama na aluminijskoj podkonstrukciji (sav materijal, bandažiranje spojeva, popunjavanje spojnica, postavljanje rubnih profila i sl.). U cijenu uračunati sav potreban vezni materijal i sve potrebne predradnje. |  | m2 | 0 |  | 0
13.09 | Nabavka materijala i pokivanje strehe lamperijom širina strehe je min 75 cm. Istu zaštititi premazom sadolina 2x. |  | m2 | 0 |  | 0
| UKUPNO 13: |  |  |  |  | 0
14 | KROVOPOKRIVAČKI RADOVI
14.01 | Nabavka i ugradnja krovnog pokrivača crijep (tipa KONTINENTAL, IDEAL Novi Bečej ili ekvivalent) sa svim potrebnim spojnim materijalom. U cijenu uračunati sve potrebne predradnje. Obračun po m2 gotovog krovnog pokrivača. |  | m2 | 0 |  | 0
14.02 | Nabavka i ugradnja sljemenjaka koji odgovaraju krovnom pokrivaču od crijepa (tip KONTINENTAL, IDEAL Novi Bečej ili ekvivalent) sa svim potrebnim spojnim materijalom. U cijenu uračunati sve potrebne predradnje, kao i završno malterisanje sljemenjaka. Obracun po m1 sljemenjaka. |  | m1 | 0 |  | 0
14.03 | Nabavka i ugradnja krovnog pokrivača od čeličnog plastificiranog pocinčanog lima d=0.6 mm, lim imitacija crijepa sa svim potrebnim spojnim materijalom. U cijenu uračunati grebenjače, sljemenjake, vezni materijal i sve potrebne radnje. Obračun po m2 gotovog krovnog pokrivača. |  | m2 | 0 |  | 0
14.04 | Ugradnja postojećeg krovnog pokrivača (prethodno demontiranog - stavka u pripremnim radovima) na novu konstrukciju. |  | m2 | 0 |  | 0
| UKUPNO 14: |  |  |  |  | 0
15 | LIMARSKI RADOVI
15.01 | Nabavka materijala i izrada horizontalnih oluka od čeličnog plastificiranog pocinčanog lima d=0.6 mm, RŠ do 40 cm sa kukama i spojnim materijalom. U cijenu uračunati sav potreban materijal. |  | m1 | 0 |  | 0
15.02 | Nabavka materijala i izrada vertikalnih oluka od čeličnog plastificiranog pocinčanog lima d=0.6 mm, RŠ do 40 cm. U cijenu uračunati i metalne plastificirane obujmice sa držačima postavljene na razmaku od 200 cm i sav potreban materijal. |  | m1 | 0 |  | 0
15.03 | Nabavka i ugradnja uvodnika od čeličnog plastificiranog pocinčanog lima d=0.6 mm iz horizontalnog u vertikalni oluk. |  | Kom | 0 |  | 0
15.04 | Nabavka i ugradnja opšava dimnjaka standardnih dimenzija od pocinčanog, farbanog plastificiranog lima d=0,6 mm sa svim potrebnim materijalom i predradnjama. Opšav pravilno postaviti i spojeve popuniti adekvatnim punilom (živa guma i sl.) |  | Kom | 0 |  | 0
15.05 | Nabavka i ugradnja opšava raznih prodora na krovu i sličnih elemenata od pocinčanog, farbanog plastificiranog lima d=0,6 mm sa svim potrebnim materijalom i predradnjama. Opšav pravilno postaviti i spojeve popuniti adekvatnim punilom (živa guma i sl.) |  | Kom | 0 |  | 0
15.06 | Nabavka materijala, izrada i ugradnja limenih opšava (vjetar lajsni, prelaznih lajsni i sl.) od pocinčanog lima d=0,6 mm, RŠ do 50 cm sa svim potrebnim spojnim i veznim materijalom i predradnjama. |  | m1 | 0 |  | 0
15.07 | Nabavka materijala, izrada i opšivanje strehe pocinčanim nisko profilisanim limom d=0,6 mm, sa svim potrebnim spojnim i veznim materijalom i predradnjama. |  | m2 | 0 |  | 0
15.08 | Nabavka i ugradnja tipskih tačkastih snjegobrana za ugradnju na crijep. Snjegobrane ugraditi u svemu prema uputstvu proizvođača. |  | Kom | 0 |  | 0
15.09 | Nabavka i ugradnja tipskih linijskih snjegobrana l=625 mm, za ugradnju na limeni pokrivač. Snjegobrane ugraditi u svemu prema uputstvu proizvođača. |  | Kom | 0 |  | 0
15.1 | Nabavka i ugradnja spoljnih klupica od čeličnog, pocinčanog, bojenog i plastificiranog lima d=0,06 mm, razvijene širine do 40 cm. |  | m1 | 0 |  | 0
15.11 | Nabavka i ugradnja spoljnih klupica od čeličnog, pocinčanog, bojenog i plastificiranog lima d=0,06 mm, razvijene širine do 25 cm. |  | m1 | 6 |  | 0
| UKUPNO 15: |  |  |  |  | 0
16 | IZOLATERSKI RADOVI
16.01 | Nabavka i ugradnja podne termo izolacije od podnog EPS-100 d=3 cm sa zaštitnom polietilenskom folijom debljine 0,02 cm. U cijenu uključen kompletan rad i materijal. Obračun po m2 izvedene izolacije i PE folije. |  | m2 | 28 |  | 0
16.02 | Nabavka i ugradnja podne termo izloacije od podnog EPS-100 d=5 cm sa zaštitnom polietilenskom folijom debljine 0,02 cm. U cijenu uključen kompletan rad i materijal. Obračun po m2 izvedene izolacije i PE folije. |  | m2 | 0 |  | 0
16.03 | Nabavka i ugradnja termo izolacije od mineralne vune d=10 cm između rogova krovne konstrukcije. Pozicija uključuje nabavku i ugradnju parne brane ispod sloja termoizolacije. U cijenu uključen kompletan rad i materijal. Obračun po m2 izvedene izolacije. |  | m2 | 0 |  | 0
16.04 | Nabavka i ugradnja zastitne termo izolacije od XPS-100 d=5 cm na zidove sokla. U cijenu uključen kompletan rad i materijal. Obračun po m2 izvedene izolacije. |  | m2 | 0 |  | 0
16.05 | Izrada horizontalne hidroizolacije preko podne ploče u objektu, koja se sastoji od sljedećih slojeva: - hladni premaz bitumenskom emulzijom (bitulit), - dvostruka hidroizolaciona elastomerna traka sa uloškom staklene trake ( 200 gr.⁄ m2 ) sa oznakom T-4 i P-4. Sve spojeve pravilno variti. U jediničnu cijenu uračunati preklope od min. 10 cm i potrebnu vertikalnu izolaciju uz zidove do visine cca 30 cm. Preklopi i vertikalno podizanje hidroizolacije neće se posebno obračunavati. |  | m2 | 28 |  | 0
16.06 | Nabavka materijala i izrada dvokomponentne polimer cementne hidroizolacije tip MAPELASTIC ili ekvivalent u sanitarnim čvorovima i prizemlju gdje je to potrebno. Izolacija se radi u dva premaza sa poliester mrežicom. Izolaciju podici 10 cm uz zid. Prvi sloj se nanosi u debljini 2 mm i nakon 24 časa radi se drugi sloj u istoj debljini. Na uglove izolacije obavezno postaviti originalna ojačanja. Obračun po m2 izrađene izolacije. Vertikalni dio izolacije se ne obračunava posebno, nego ulazi u jediničnu cijenu pozicije. |  | m2 | 18 |  | 0
| UKUPNO 16 : |  |  |  |  | 0
17 | VODOVOD, KANALIZACIJA I SANITARIJE
NAPOMENA: U cijenu uračunati nabavku, transport i ugradnju instalacije i opreme. U cijenu uračunati i sva štemanja šliceva za instalacije i prisustvo vodoinstalatera kod izvedbe građevinskih radova kod kojih se istovremeno izvode i radovi na vodovodnim i kanalizacionim instalacijama, kao i sve pripremne i završne radove (izrada skela, čišćenje otpadaka tokom i nakon završenih radova i sl.) Potrebno je uračunati i sav sitni i spojni materijal. Naknadni radovi, izvedeni bez prethodno pribavljenog pismenog odobrenja nadzornog inžinjera, neće biti priznati prilikom obračuna izvedenih radova. Svaku stavku iz predmjera dovesti do pune funkcije. Zatvaranje šliceva, gletovanja, krečenja i sl. nisu predmet ovoga predmjera radova na vodovodu, kanalizaciji i sanitarijama. Radi otklanjanja svih eventualnih nejasnoća konsultovati nadzornog inžinjera.
17.01 | Demontaža vodovodnih i kanalizacionih cijevi iz mokrih čvorova (toaleta i kuhinja) sa utovarom i odvozom na deponiju koju odredi nadzorni organ. Obračun po m1 demontiranih instalacija. |  | m1
17.02 | Demontaža sanitarnih elemenata, grijalica, radijatora i bojlera, sa odlaganjem na mjesto koju odredi nadzorni organ. |  | Kom. | 2 |  | 0
17.03 | Nabavka i ugradnja vodovodnih PP-R cijevi ili PEHD 1/2 ', PN 20 proizvodjaca Vargon ili sličan sa svim fitinzima i termoizolacijom. U cijenu uračunati sve potrebne predradnje. |  | m1
17.04 | Nabavka i ugradnja vodovodnih PP-R cijevi ili PEHD 3/4', PN 20 proizvodjača Vargon ili sličan sa svim fitinzima i termoizolacijom. U cijenu uračunati sve potrebne predradnje. |  | m1
17.05 | Ugradnja kuglastih ventila od mesinga sa navojnim priključcima Φ 3/4" i svim spojnim materijalom. |  | Kom
17.06 | Nabavka i ugradnja ventila Φ 1/2 " sa odgovarajućom ukrasnom kapom i svim potrebnim predradnjama. | Ventil fi 1/2 " | Kom
17.07 | Nabavka i ugradnja kutnog ventila Φ 1/2 " sa odgovarajućom ukrasnom kapom i svim potrebnim predradnjama. | Kutni ventil fi 1/2 " | Kom
17.08 | Nabavka i ugradnja kanalizacione PVC cijevi Φ 100 sa svim fitinzima, dihtunzima i potrebnim predradnjama. | Kutni ventil fi 1/2 " | m1
17.09 | Nabavka i ugradnja kanalizacione PVC cijevi Φ 75 sa svim fitinzima, dihtunzima i potrebnim predradnjama. | Kutni ventil fi 1/2 " | m1
17.1 | Nabavka i ugradnja kanalizacione PVC cijevi Φ 50 sa svim fitinzima, dihtunzima i potrebnim predradnjama. | Kutni ventil fi 1/2 " | m1
17.11 | Nabavka i ugradnja podnog slivnika sa kvadratnom poniklovanom rešetkom. Obračun po komadu kompletno završene i spojene pozicije. |  | kom
17.12 | Nabavka i ugradnja tipskog odvoda za veš mašinu. Obračun po komadu kompletno završene i spojene pozicije. |  | kom
17.13 | Nabavka i ugradnja kuglastog ventila Φ 1/2" |  | Kom
17.14 | Nabavka i ugradnja kuglastog ventila Φ 1/2" sa ispustom |  | Kom
17.15 | Nabavka i ugradnja klozetske šolje standardnih dimenzija od fajansa (sa daskom, poklopcem i svim ostalim materijalom i fitinzima), odvod ø100 mm. |  | Kom
17.16 | Nabavka i ugradnja PVC izolovanog vodokotlića sa svim spojnim materijalom. Proizvodjač "Geberit" ili sličan. |  | Kom | 0 |  | 0
17.17 | Nabavka i ugradnja umivaonika od fajnsa, veličine 65 x40 cm sa PVC ispusnim ventilom. |  | Kom | 0 |  | 0
17.18 | Nabavka i ugradnja tuš kada 70 x 70 od poliestera minimalne dubine 15 cm, sa svim potrebnim materijalom (uračunati materijal za obzidjivanje kade i reviziona vrata). |  | Kom
17.19 | Nabavka i ugradnja tuš kada 80 x 80 od poliestera minimalne dubine 15 cm, sa svim potrebnim materijalom (uračunati materijal za obzidjivanje kade i reviziona vrata). |  | Kom
17.2 | Nabavka i ugradnja tuš kada 90 x 90 od poliestera minimalne dubine 15 cm, sa svim potrebnim materijalom (uračunati materijal za obzidjivanje kade i reviziona vrata). |  | Kom
17.21 | Nabavka i ugradnja kada 120 x70 od poliestera sa svim potrebnim materijalom (uračunati materijal za obzidjivanje kade, zaptivne trake i reviziona vrata). |  | Kom | 0 |  | 0
17.22 | Nabavka i ugradnja kada 140 x70 od poliestera sa svim potrebnim materijalom (uračunati materijal za obzidjivanje kade, zaptivne trake i reviziona vrata). |  | Kom
17.23 | Nabavka i ugradnja klozetske šolje sa svom potrebnom opremom za sanitarni čvor za hendikepirane (sve u kompletu). |  | Komplet
17.24 | Nabavka i ugradnja umivaonika sa svom potrebnom opremom za sanitarni čvor za hendikepirane (sve u kompletu). |  | Komplet
17.25 | Nabavka i ugradnja tuš baterije sa jednoručnim TH mješačem. |  | Kom | 1 |  | 0
17.26 | Nabavka i ugradnja baterije - slavine za sudoper sa jednoručnim TH mješačem. |  | Kom |  |  | 0
17.27 | Nabavka i ugradnja baterije - slavine za umivaonik sa jednoručnim TH mješačem. |  | Kom | 1 |  | 0
17.28 | Nabavka i ugradnja obične baterije - slavine za veš mašinu. |  | Kom |  |  | 0
17.29 | Nabavka i ugradnja kuhinjskog elementa 80x60x85 cm - uključuje sudoper od rosfraja sa koritom standardnih dimenzija i galerijom za ocjeđivanje te podpultni element od iverala. U cijenu uračunati ispusni ventil od PVC- a sa sakupljačem masti. |  | Kom
17.3 | Čišćenje, ispiranje i dezinfekcija kućne vodovodne instalacije nakon ispitivanja instalacije na probni pritisak. |  | Paus.
17.31 | Detaljno ispiranje postojeće kućne kanalizacione mreže do uličnog kolektora ili septičke jame. |  | Paus.
17.32 | Nabavka bojlera V=50 l sa svom potrebnom opremom i materijalom. Cijenom obuhvatiti odgovarajuće cijevi za povezivanje vode, sigurnosne ventile, priključenje na elektro mrežu i sav sitni i spojni materijal. |  | Kom
17.33 | Nabavka bojlera V=80 l sa svom potrebnom opremom i materijalom. Cijenom obuhvatiti odgovarajuće cijevi za povezivanje vode, sigurnosne ventile, priključenje na elektro mrežu i sav sitni i spojni materijal. |  | Kom
Napomena: Sve instalacije, elemente i uredjaje povezati na priključne instalacije i ispitati ispravnost i funkcionalnost sistema nakon povezivanja (ukoliko je potrebno, pozvati ovlaštena lica lokalnih firmi vodovoda i kanalizacije).
| UKUPNO 17 : |  |  |  |  | 0
18 | ELEKTROINSTALACIJE
NAPOMENA: U cijenu uračunati nabavku, transport i ugradnju instalacije i opreme (poput razvodnih ormara), polaganje vodova i montažu pojedinih elemenata, izradu potrebnih kanala, prodora za cijevi i drugu opremu. U cijenu uračunati i sva štemanja šliceva za instalacije i prisustvo elektromontera kod izvedbe građevinskih radova kod kojih se istovremeno izvode i elektroradovi (polaganje trake i cijevi), kao i sve pripremne i završne radove (izrada skela, čišćenje otpadaka tokom i nakon završenih radova i sl.) Potrebno je uračunati i sav sitni i spojni materijal. Naknadni radovi, izvedeni bez prethodno pribavljenog pismenog odobrenja nadzornog inžinjera, neće biti priznati prilikom obračuna izvedenih radova. Svaku stavku iz predmjera dovesti do pune funkcije. Zatvaranje šliceva, gletovanja, krečenja i sl. nisu predmet ovoga predmjera elektro radova. Radi otklanjanja svih eventualnih nejasnoća konsultovati nadzornog inžinjera.
18.01 | Nabavka i pod žbuk ugradnja vodiča tip PP 2x1,5mm2, izrada izlaza za tarifu 7m komplet. |  | kom
18.02 | Nabavka i pod žbuk ugradnja vodiča tip PP-Y (3-5) x 1,5mm2 za izradu izlaza za rasvjetu i el. gong zvona. Izlazi se ne odnose na kupatilo. Izlaze rasvjete završiti sa keramičkim grlom E-27 i žaruljom 60/100W. Prosječna dužina izlaza je 7 m. |  | kom
18.03 | Odnosi se na kupatilo. Nabavka i pod žbuk ugradnja vodiča tip PP-Y (3-4) x 1,5mm2 za izradu izlaza za rasvjetu, stropna i zidna iznad ogledala u kupatilu. Prosječna dužina izlaza je 7 m. |  | kom
18.04 | Nabavka i ugradnja pod žbuk vodiča tip PP-Y 3x2,5mm2, izrada izlaza za utičnice, podpultni bojler i mašinu za suđe. Prosječna dužina izlaza je 10-11m. |  | kom
18.05 | Odnosi se na kupatilo. Nabavka i ugradnja pod žbuk vodiča tip PP-Y 3x2,5mm2 za veliki bojler 50/80L, veš mašinu i grijalicu. Svaki od potrošača je poseban strujni krug. Prosječna dužina izlaza je 11-12m. |  | kom
18.06 | Nabavka i ugradnja pod žbuk vodiča tip PP-Y 5x2,5mm2 izrada izlaza za električni štednjak. Dužina izlaza je 12m. |  | kom
18.07 | Nabavka i ugradnja pod žbuk napojnog vodiča PP-Y 5 x (6-10) mm2 od vanjskog mjernog ormara do razvodnog ormarića u objektu. |  | m1
18.08 | Nabavka i ugradnja pod žbuk instalacionih bužir cijevi PVC Fi 16/23 mm za vodiče jake struje iz gore navedenih stavki. Ove cijevi se koriste za instalaciju jake struje ako je nova gradnja i gdje se instalacija postavlja u betonskoj oplati. Ako je zidanje ciglom, siporeks blokovima ili adaptacija objekta vodiči se polažu direktno pod žbuk bez cijevi. |  | m1
18.09 | Nabavka i ugradnja pod žbuk telefonskog kabla IY(St)Y 2x(2x0,6) sa bužir crijevom Fi 16 mm za telefonsku utičnicu. Dužina izlaza je 11-12m. |  | kom
18.1 | Nabavka i ugradnja antenskog kabla RG-6U/75Ώ sa bužir crijevom Fi 16 mm od priključnog TT ormarića do RTV priključnice u dnevnom boravku. Dužina izlaza je 11-12m. |  | kom
18.11 | Isporuka i podžbuk polaganje prazne instalacione rebraste PEHD PVC cijevi Fi 50/60mm sa licnom od glavnog mjernog ormara u fasadi objekta do van objekta na 2m, za naknadno uvlačenje vanjskog podzemnog priključnog NN kabla. Dužina izlaza je 5m. |  | kom
18.12 | Isporuka i podžbuk polaganje prazne instalacione rebraste PVC cijevi Fi 40/50mm sa licnom za naknadno uvlačenje vanjskog vazdušnog elektro priključka. Dužina cijevi je 10m. |  | kom
18.13 | Nabavka i ugradnja prazne instalacione cijevi JC 36/40mm sa licnom od ormarića slabe struje po vertikali od potkrovlja do TT ormarića i od TT odmarića do tla za naknadno uvlačenje vanjske telefonske i CATV instalacije. Dužina cijevi je 12 m. |  | kom
18.14 | Nabavka i ugradnja monofazne šoko utičnice (priključnice) 220V/16A, P/Ž, sa razvodnom kutijom, nosačem i okvirom, i priključena na vodič PP-Y 3x2,5 mm2. |  | kom
18.15 | Nabavka i ugradnja šuko dvostruke-duple, P/Ž priključnice 1P+N+E, 250V/16A, sa razvodnom kutijom, nosačem i okvirom i priključena na vodič PP-Y 3x2,5mm2. |  | kom
18.16 | Odnosi se na kupatilo. Nabavka i ugradnja "OG" šuko vodotijesne utičnice potopljene u zid zaštite IP-44 sa zaštitnim poklopcem, P/Ž, 1P+N+E, 250V/16A, za veš mašinu sa razvodnom kutijom, nosačem i okvirom i priključena na vodič PP-Y 3x2,5mm2. |  | kom
18.17 | Nabavka i ugradnja šuko trofazne utičnice 3P+N+P/16A, P/Ž ili kutije za fiksni spoj sa razvodnom kutijom, nosačem i okvirom za električni štednjak i priključena na vodič PP-Y 5x2,5mm2. |  | kom
18.18 | Nabavka i ugradnja običnog jednopolnog prekidača - sklopke rasvjete10A, P/Ž zajedno sa razvodnom kutijom, nosačem i okvirom, priključen na vodič PP-Y 3x1,5mm2. |  | kom
18.19 | Nabavka i ugradnja izmjeničnog prekidača, 10A, P/Ž, zajedno sa razvodnom kutijom, nosačem i okvirom, preključen na vodič PP-Y 3/4x1,5mm2. (Uključuje rasvjetu sa dva mjesta). |  | kom
18.2 | Nabavka i ugradnja serijskog prekidača, 10A, P/Ž, zajedno sa razvodnom kutijom, nosačem i okvirom, priključen na vodič PP-Y 3/4x1,5mm2 . (Uključuje rasvjetu u nivoima). |  | kom
18.21 | Nabavka i ugradnja KIP prekidača 230V/16A sa tinjalicom, P/Ž, zajedno sa razvodnom kutijom, nosačem i okvirom, priključen na vodič PP-Y 3x2,5mm2. (Uključuje, mašinu za suđe i bojler u kuhinji). |  | kom
18.22 | Nabavka i ugradnja taster prekidača za el. zvono, P/Ž, zajedno sa razvodnom kutijom, nosačem i okvirom, priključen na vodič PP-Y 3x1,5mm2 . |  | kom
18.23 | Odnosi se na kupatilo. Nabavka i ugradnja P/Ž prekidačkog panela - indikatora za kupatilo, u kompletu sa: 1 x serijska sklopka 10A za stropnu i zidnu rasvijetu, 3xKIP prekidači 16A sa tinjalicom za grijalicu, bojler i veš mašinu, zajedno sa razvodnom kutijom, nosačem i okvirom. |  | kom
18.24 | Nabavka i ugradnja telefonske utičnice P/Ž, zajedno sa razvodnom kutijom, nosačem i okvirom. U sklopu utičnice treba da bude ugrađen konektorski i obični tropolni priključak. |  | kom
18.25 | Nabavka i ugradnja P/Ž krajnje RTV (TV+Radio) utičnice zajedno sa razvodnom kutijjom, nosačem i okvirom. |  | kom
18.26 | Isporuka i montaža rasvjetne plafonjere sa opalnom kapom 2xE27/60W i odgovarajućim štednim žaruljama za kuhinju, sobe i hodnik. |  | kom
18.27 | Odnodi se na kupatilo. Nabavka i ugradnja svjetiljke, za vlažne prostore s kapom, snage 1*60W, IP54. |  | kom
18.28 | Odnosi se na kupatilo. Nabavka i ugradnja svjetiljke sa utičnicom za fen i brijanje. Svetiljka se ugrađuje iznad lavaboa u kupatilu. |  | kom
18.29 | Nabavka i ugradnja zidne svjetiljke sa fotoćelijom1x60 W, IP54. Montaža na zidu kod ulaza u kuću |  | kom
18.3 | Odnosi se na kupatilo. Nabavka i ugradnja pod žbuk provodnika P/F1x 6mm2 u instalacionoj cijevi PVC Fi 13.5 mm, za spajanje -premoštenja svih metalnih masa u mokrom čvoru i kuhinji, cijevi graijanja sa registrom, cijevi sanitarne vode, bojlera, kade, sudopera i sl., a sve u svrhu izjednačenja potencijala i odvođenja statičkog elektriciteta. Vezu ostvariti paralelno, a ne serijski. U kutiji za potencijalno izjednačenje vršimo spajanje vodiča P/F 1x6mm2. Prosječno se po kutiji polaže 25-30m vodiča. Sve komplet sa svim sitnim materijalom, kabl stopicama, šarafima sa štemanjem šliceva do pune funkcije. |  | kom
18.31 | Odnosi se na kupatilo. Nabavka i ugradnja kutije za potencijalno izjednačenje. Tip kutije je PS-49 "ELEKTROKONTAKT" Zagreb ili sl. Montira se na H=0,4 m od poda na vanjskoj strani zida mokrog čvora. U kutiji na sabirnici vršimo spajanje sabirnog zaštitnog vodiča i razvod do fiksno ugradjenih vodljivih dijelova. Sve komplet sa svim spajanjima kablovskim stopicama, sitnim materijalom štemanjima za ugradnju kutije do pune funkcije. |  | kom
18.32 | Odnosi se na kupatilo. Nabavka i montaža električne grijalice 1200 W u kupatilu sa svim potrebnim predradnjama do pune funkcije. |  | kpl.
18.33 | Odnosi se na kupatilo. Nabavka i ugradnja kutije za fiksni spoj ukoliko se ne isporučuje grijalica. |  | kom
18.34 | Odnosi se na kupatilo. Ukoliko se u kupatilu mijenja samo bojler, a napojni kabl je sa dva, a nije sa tri vodiča ( faza, nula, i zemlja) potrebno je isporučiti i položiti novi vodič tip PP-Y 3x2,5mm2 pod žbuk od razvodnog ormarića u stanu do prekidačkog panela pred kupatilom odnosno do bojlera. Vodič nule i zemlje spojiti u razvodnom ormaru. Ukupno se polaže 11-12 m vodiča. Sve komplet sa svim štemanjima šlica za kabl. |  | kom
18.35 | Odnosi se na kupatilo. Kontrola i ugradnja na licu mjesta u postojećem elektro razvodnom ormaru automatskog ili topljivog osigurača 16A za grijalicu. Za pretpostaviti je da za bojler i veš mašinu imaju već ugrađeni odgovarajući osigurači. Sve komplet do pune funkcije. |  | kom
18.36 | Nabavka i montaža standardne kućne plastične razvodne table od tvrde, negorive plastike sa vratima, sa 2x12 modula osiguračkih mesta i svim sitnim i spojnim materijalom (sabirnice, redne stezaljke itd). U razvodnu tablu se ugrađuje sljedeća oprema: - FID sklopka 40/0,03 A - kom. 1 -Automatski osigurači (1-polni In=10A, B) - kom. 2 -Automatski osigurači (1-polni In=16A, B) - kom.10 -Automatski osigurači za el. šporet (1-polni In=20A) - kom 3 -Automatski osigurači za el. zvono (1-polni In=4A, B) -kom.1 -Signalna sijalica za signalizaciju tarife po potrebi - kom.1 -El. Zvono 220V na razvodnoj tabli - kom.1 Kućište razvodnih tabli, redne stezaljke, bakar za sabirnice, te ostali spojni i montažni materijal. Sve spojeno i ispitano. |  | kpl. | 0 |  | 0
18.37 | Isporuka i montaža podžbuk tvrdoplastičnog ormarića zaštite IP-54 sa ključem, dimenzija 250X250X150mm za koncentraciju telefonskih i CATV linija. U ormarić ugraditi Krone regletu 5x2. Montira se u vanjski zid kod ulaznih vrata u obijekat Sve komplet do pune funkcije. |  | kpl.
18.38 | Isporuka materijala i izrada uzemljivača pocinčanom trakom FeZn 25 x 4 mm. Traka se polaže u zemlju oko objekta, na dubini 0,8m. Ukrsni komadi (spojevi traka-traka) za priključak zemnih izvoda sa uzemljivača i spojevi trake na uzemljivaču se zalivaju vrelim bitumenom. Sve komplet sa ručnim kopanjem i zatrpavanjem rova. |  | m1
18.39 | Nabavka i postavljanje pocinčane trake Fe/Zn 25x4mm za mjerne spojeve, oluke, KPO i slično. Prosječna dužina L=5m. |  | kom
18.4 | Demontaža oštećene i postavljanje nove pocinčane trake Fe/Zn 20x3mm za usponske i prihvatne vodove na krovu. Sve komplet sa svim materijalom do pune funkcije. |  | m1
18.41 | Nabavka i postavljanje nove pocinčane trake Fe/Zn 20x3mm za usponske i prihvatne vodove vodove na krovu. Sve komplet sa svim materijalom do pune funkcije. |  | m1
18.42 | Nabavka i postavljanje pocinčanih nosača za traku po vertikalama vanjskog fasadnog zida na svakih 1,5m dužine. |  | kom
18.43 | Nabavka i montaža pocinčanih nosača za traku po krovu i sljemenu krova na svakih 0,8-1 m dužine. |  | kom
18.44 | Nabavka i montaža mehaničke kutne Fe vertikalne zaštite do mjernog spoja dimenzija 1500mmx50mm. |  | kom
18.45 | Nabavka i montaža raznih pocinčanih ukrsnih spojnica, stezaljki, obujmica kao, traka /traka, traka/oluk, traka/slivnik, traka/okapnica i sl. |  | kom
18.46 | Nabavka i ugradnja kutija za mijerni spoj sa rastavnom mjernom spojnicom JUS.N.B4 936 za gromobransku instalaciju. |  | kom
18.47 | Pažljiva demontaža gromobranske instalacije i pratećih elemenata sa odlaganjem na mjesto koje odredi nadzorni organ. Obračun po kompletu demontirane instalacije. |  | kpl.
18.48 | Montaža prethodno demontirane gromobranske instalacije i pratećih elemenata. Obračun po kompletu ponovo montirane instalacije. |  | kpl.
18.49 | Demontaža dijela elektroinstalacije i opreme koja se zamjenjuje novom. |  | kpl.
18.5 | Ostali sitni spojni i nespecificirani materijal. |  | kom
18.51 | NAVEDENA CIJENA SE ODNOSI NA PRAZAN ORMAR PREMA USLOVIMA NADLEŽNE ELEKTRO DISTRIBUCIJE Isporučiti i instalirati glavni p/ž razvodni ormar GRO izveden od dvostruko dekapiranog lima sa vratima i bravom, te djelimično zastakljen na mjestu brojila i uklopnog sata. U ormar se instalira sljedeća oprema, kpl. sa svim spojnim i montažnim materijalom: - Trofazno/monofazno statičko brojilo- višetarifno, 10-40A/50Hz - kom. 1; - Digitalni uklopni časovnik 230V,50Hz - kom. 1; - Limitatori 25A kpl. - kom. 1; - Kućište ormara, redne stezaljke, bakar za sabirnice, te ostali spojni i montažni materijal. Sve spojeno i ispitano sa priloženom jednopolnom šemom Gore navedenu opremu isporučuje nadležno elektrodistributivno preduzeće |  | kom
18.52 | Ispitivanje, funkcionalna proba i izdavanje atesta o ispravnosti instalacije od ovlaštene institucije (obračun po kompletnoj instalaciji na jednom objektu uključujući i gromobransku instalaciju ukoliko je izvedena). |  | kpl. | 0 |  | 0
Napomena: Sve stavke uključuju rad i sav neophodan materijal. Obaveza izvodjača je da izvrši povezivanje na elektro mrežu uz saradnju sa lokalnom elektrodistribucijom ukoliko je potrebno.
| UKUPNO 18 : |  |  |  |  | 0
19 | OSTALI RADOVI
19.01 | Čišćenje povrsina u i oko objekta od otpada i prljavštine nakon završetka radova. |  | Paus. | 1 |  | 0
| UKUPNO 19 : |  |  |  |  | 0
REKAPITULACIJA PONUDE
1 | PRIPREMNI RADOVI |  |  |  |  | 0
2 | ZEMLJANI RADOVI |  |  |  |  | 0
3 | BETONSKI I AB RADOVI |  |  |  |  | 0
4 | ARMIRAČKI RADOVI |  |  |  |  | 0
5 | ZIDARSKI RADOVI |  |  |  |  | 0
6 | GIPS-KARTONSKE ZIDNE I PLAFONSKE OBLOGE |  |  |  |  | 0
7 | MOLERSKO- FARBARSKI RADOVI |  |  |  |  | 0
8 | PODOPOLAGAČKI RADOVI |  |  |  |  | 0
9 | KERAMIČARSKI RADOVI |  |  |  |  | 0
10 | STOLARSKI RADOVI I FASADNA STOLARIJA |  |  |  |  | 0
11 | FASADERSKI RADOVI |  |  |  |  | 0
12 | BRAVARSKI RADOVI |  |  |  |  | 0
13 | TESARSKI RADOVI |  |  |  |  | 0
14 | KROVOPOKRIVAČKI RADOVI |  |  |  |  | 0
15 | LIMARSKI RADOVI |  |  |  |  | 0
16 | IZOLATERSKI RADOVI |  |  |  |  | 0
17 | VODOVOD, KANALIZACIJA I SANITARIJE |  |  |  |  | 0
18 | ELEKTROINSTALACIJE |  |  |  |  | 0
19 | OSTALI RADOVI |  |  |  |  | 0
| SVE UKUPNO (bez PDV-a) : |  |  |  |  | 0
| Iznos PDV-a |  |  |  |  | 0
| SVE UKUPNO ( sa PDV-om) : |  |  |  |  | 0
NAPOMENE
Prilikom davanja ponude obaveza ponuđača je popuni kolonu za jedinične cijene.
Exel tabela je podešena da sama računa međuzbirove i zbirove!

## Dereta Gordana
United Nations Development Programme
SI-0006- Dereta Gordana
Predmjer radova
R.Br. | Opis Radova |  | Jed. mj. | Količina | Jed cijena bez PDV-a | UKUPNO bez PDV-a
OPĆI DIO
JEDINIČNA CIJENA ZA ISTU STAVKU, BEZ OBZIRA NA TIP OBJEKTA, MORA BITI JEDNAKA UNUTAR JEDNOG LOTA.
NAPOMENA: U cijenu uračunati nabavku, transport i ugradnju materijala i opreme, te sve pripremne i završne radove (izrada skela, čišćenje otpadaka tokom i nakon završenih radova i sl.). Naknadni radovi, izvedeni bez prethodno pribavljenog pismenog odobrenja nadzornog inžinjera, neće biti priznati prilikom obračuna izvedenih radova. Svaku stavku iz predmjera dovesti do pune funkcije. Radi otklanjanja svih eventualnih nejasnoća konsultovati nadzornog inžinjera.
1 | PRIPREMNI RADOVI
1.01 | Rasčišćavanje u i oko objekta, iznošenje namještaja, šuta i svog otpadnog materijala sa utovarom i odvozom na deponiju koju odredi nadzorni organ. |  | Paus. | 0 |  | 0
1.02 | Štemanje, obijanje i uklanjanje svih vrsta podnih obloga, cementnog estriha i izolacija sa čišćenjem površina, utovarom i odvozom na deponiju koju odredi nadzorni organ. |  | m2 | 0 |  | 0
1.03 | Štemanje, obijanje i uklanjanje svih vrsta podnih obloga do cementnog estriha sa čišćenjem površina, utovarom i odvozom na deponiju koju odredi nadzorni organ. |  | m2 | 4.2 |  | 0
1.04 | Štemanje, obijanje i uklanjanje svih vrsta zidnih obloga i maltera do zidano-betonske konstrukcije, sa utovarom i odvozom na deponiju do 10 km udaljenosti, koju odredi nadzorni organ.
1.05 | Štemanje, obijanje i uklanjanje svih vrsta unutrašnjih zidnih obloga do maltera (uključujući elektroinstalacije), sa utovarom i odvozom na deponiju, koju odredi nadzorni organ. |  | m2 | 17 |  | 0
1.06 | Štemanje, obijanje i uklanjanje svih vrsta plafonskih obloga i maltera do zidano-betonske konstrukcije sa utovarom i odvozom na deponiju, koju odredi nadzorni organ. |  | m2
1.07 | Demontaža stolarije i bravarije, štokova, okvira i prozorskih klupica, krila vrata i pragova sa utovarom i odvozom na deponiju koju odredi nadzorni organ. Obračun po komadu kompletno demontirane stolarske ili bravarske pozicije. |  | Kom.
1.08 | Rušenje oštećene AB i betonske konstrukcije (punih ploča, prefabrikovanih ploča, vetikalnih i horizontalnih serklaža, zidova, stepenista I sl.) te odvoz na deponiju koju odredi nadzorni organ. Rušenje podrazumijeva odvajanje svih labavih dijelova do čvrste i stabilne konstrukcije, postojeću armaturu po mogućnosti ostaviti radi stabilne veze. |  | m3
1.09 | Rušenje oštećenih zidanih konstrukcija (zidova, dimnjaka itd.) te odvoz na deponiju koju odredi nadzorni organ (cijena uključuje pažljivu demontažu svih instalacija i sve potrebne predradnje na predmetnoj konstrukciji). Rušenje podrazumijeva odvajanje svih labavih dijelova do čvrste i stabilne konstrukcije, ostavljajući pravilnu vezu. |  | m3
1.1 | Rušenje oštećenih pregradnih zidova debljine do 12 cm, te odvoz na deponiju koju odredi nadzorni organ. Rušenje podrazumijeva odvajanje svih labavih dijelova do čvrste i stabilne konstrukcije, ostavljajući pravilnu vezu. |  | m2
1.11 | Rušenje oštećene medjuspratne drvene konstrukcije (uključujući podne obloge, plafonske obloge, instalacije i sl.) i odvoz na deponiju koju odredi nadzorni organ. |  | m2
1.12 | Demontaža oštećene krovne konstrukcije, sa svim slojevima krova (letva, kontraletva, daska, izolacija, folije, itd.) i krovnog pokrivača, te odvoz na deponiju koju odredi nadzorni organ (obračun po kosoj projekciji krova). U cijenu uračunati sve potrebne predradnje. |  | m2
1.13 | Demontaža slojeva krova (letve, kontraletve, daske, izolacija, vezni elementi, potkova) i krovnog pokrivača te odvoz na deponiju koju odredi nadzorni organ (obračun po kosoj projekciji krova). U cijenu uračunati sve potrebne predradnje. |  | m2
1.14 | Demontaža krovnog pokrivača te odvoz na deponiju koju odredi nadzorni organ (obračun po kosoj projekciji krova). |  | m2
1.15 | Pažljiva demontaža krovnog pokrivača sa odlaganjem na mjesto koje odredi nadzorni organ, radi ponovne ugradnje (obračun po kosoj projekciji krova). |  | m2
1.16 | Pažljiva demontaža oluka, opšava i pratećih elemenata sa odlaganjem na mjesto koje odredi nadzorni organ. |  | m1
1.17 | Ponovna montaža prethodno demontiranih oluka, opšava i pratećih elemenata te dovođenje istih u puno funkcionalno stanje. |  | m1
| UKUPNO 1 : |  |  |  |  | 0
2 | ZEMLJANI RADOVI
2.01 | Mašinski iskop zemlje III i IV kategorije sa utovarom i odvozom na deponiju koju odredi nadzorni organ. |  | m3
2.02 | Ručni iskop zemlje III i IV kategorije sa utovarom i odvozom na deponiju koju odredi nadzorni organ. |  | m3
2.03 | Kombinovano mašinsko-ručno zatrpavanje, zasipanje i razastiranje površina i rovova sa materijalom iz iskopa. U cijenu uračunati zbijanje materijala do potrebne kompaktnosti. |  | m3
2.04 | Nabavka i ugradnja tamponskog sloja od drobljenog kamenog materijala u slojevima od max 15cm (u zbijenom stanju) sa zbijanjem do potrebne zbijenosti. |  | m3
2.05 | Nabavka i ugradnja pjeskovitog materijala oko vodovodnih i kanalizacionih cijevi. |  | m3
UKUPNO 2 :
3 | BETONSKI I AB RADOVI
NAPOMENA: U cijenu uračunati nabavku, transport i ugradnju materijala i opreme, te sve pripremne i završne radove (izrada skela, čišćenje otpadaka tokom i nakon završenih radova i sl.). Potrebna oplata je također uračunata u ponuđenu cijenu. Naknadni radovi, izvedeni bez prethodno pribavljenog pismenog odobrenja nadzornog inžinjera, neće biti priznati prilikom obračuna izvedenih radova. Svaku stavku iz predmjera dovesti do pune funkcije. Radi otklanjanja svih eventualnih nejasnoća konsultovati nadzornog inžinjera.
3.01 | Izrada podne betonske ploče od armiranog betona (MB 30) d=10 cm u prizemlju. Armatura se obračunava posebno. |  | m3
3.02 | Izrada betonske ploče od armiranog betona (MB 30), debljine d=12 cm na spratu ( u cijenu uracunati skelu, kompletnu oplatu i sve potrebne predradnje). Armatura se obračunava posebno. |  | m3
3.03 | Izrada polumontažnih medjuspratnih konstrukcija tip "MONTA" ili slično. U cijenu ukalkulisati komplet materijal (gredice, ispune, tlačnu ploču 4-5 cm od armiranog betona (MB 30), rad i sve potrebne predradnje. Za raspone veće od 3,6 m potrebno je uraditi poprečni nosač, ukrutno rebro čije su dimenzije i armatura zavisne od raspona. Podupiranje izvršiti na rasponu od 120 cm. Armatura je uračunata u cijeni pozicije. Obračun je po m2 izvedene međuspratne konstrukcije. |  | m2
3.04 | Nabavka i ugradnja armiranog betona MB 30 (masivni zidovi, temelji). Armatura se obračunava posebno. |  | m3
3.05 | Nabavka i ugradnja nearmiranog betona MB 20 (masivni zidovi i temelji) |  | m3
3.06 | Izrada betonskih horizontalnih i vertikalnih serklaža,od armiranog betona (MB 30). Armatura se obračunava posebno. |  | m3
3.07 | Izrada betonskih greda i stubova od armiranog betona (MB 30). Armatura se obračunava posebno. |  | m3
| UKUPNO 3 : |  |  |  |  | 0
4 | ARMIRAČKI RADOVI
Nabavka, sječenje, savijanje i ugradnja armature JUS.C.O.B32 020 sa čišćenjem armature od korozije.
4.01 | RA 400/500 |  | kg
4.02 | MA 500/560 |  | kg
| UKUPNO 4 : |  |  |  |  | 0
5 | ZIDARSKI RADOVI
5.01 | Zidanje nosivih zidova debljine d=20-25 cm giter blokom sa vertikalnim šupljinama u produžnom malteru 1:3:9 |  | m3
5.02 | Zidanje nosivih zidova debljine d=20-25 cm siporeks blokom u produžnom malteru 1:3:9 ili sa građevinskim ljepilom. |  | m3
5.03 | Zidanje pregradnih zidova d=12 cm giter blokom sa vertikalnim šupljinama u produžnom malteru 1:3:9 |  | m2
5.04 | Zidanje pregradnih zidova d=10 cm giter blokom sa vertikalnim šupljinama u produžnom malteru 1:3:9 |  | m2
5.05 | Zidanje pregradnih zidova debljine d=10 cm siporeks blokom u produžnom malteru 1:3:9 ili sa građevinskim ljepilom. |  | m2
5.06 | Zidanje ili obzidjivanje punom ciglom d=12 cm u produžnom malteru 1:3:9. |  | m2
5.07 | Zidanje ili obzidjivanje punom ciglom d=6.5 cm u produžnom malteru 1:3:9. |  | m2
5.08 | Nabavka materijala i izrada dimnjaka; sve komplet sa priključnim komadom, dijelom za čišćenje, kapom i ostalim pripadajućim materijalom i fazonskim elementima. TIP SCHIEDEL UNI PLUS 14, UNI FINAL 14 ili ekvivalent. |  | m1
5.09 | Nabavka materijala i izrada dimnjaka, sve komplet sa priključnim komadom, dijelom za čišćenje, kapom i ostalim pripadajućim materijalom i fazonskim elementima. TIP SCHIEDEL UNI PLUS 20, UNI FINAL 20 ili ekvivalent. |  | m1
5.1 | Malterisanje unutrašnjih zidova produžnim malterom, koristeći tradicionalno ili mašinski spravljen malter za unutrašnje malterisanje debljine od 2 do 3 cm (zavisno od postojećeg sloja). Malterisanje izvesti u dva sloja sa predhodnim špricanjem površina rijetkim cementnim malterom razmjere 1:1. Preko ovog nanijeti produžni malter razmjere 1:3:9 (I sloj) i krečni malter razmjere 1:3 (II sloj). Omalterisane površine moraju biti ravne i glatke bez talasa i udubljenja. Na uglovima obavezno ugrađivati tipske ugaone pocinčane lajsne. Prema potrebi u sloj maltera utisnuti rabic pletivo. |  | m2
5.11 | Malterisanje stropnih površina produžnim malterom, koristeći tradicionalno ili mašinski spravljen malter za unutrašnje malterisanje debljine od 2 do 3 cm (zavisno od postojećeg sloja). Malterisanje izvesti u dva sloja sa predhodnim špricanjem površina rijetkim cementnim malterom razmjere 1:1. Preko ovog nanijeti produžni malter razmjere 1:3:9 (I sloj) i krečni malter razmjere 1:3 (II sloj). Omalterisane površine moraju biti ravne i glatke bez talasa i udubljenja. Prema potrebi u sloj maltera utisnuti rabic pletivo. |  | m2
5.12 | Malterisanje unutrašnjih zidova hidroizolacionim malterom, do visine 50 cm iznad visine zahvaćene vlagom, koristeći mašinski spravljen hidroizolacioni malter za unutrašnje malterisanje debljine od 2 do 3 cm (zavisno od postojećeg sloja). Malterisanje izvesti u dva sloja, u svemu prema uputstvima proizvođača. Prije nanošenja maltera površine moraju biti očišćene, a fuge dodatno produbljene u dubini od 2 cm. Omalterisane površine moraju biti ravne i glatke bez talasa i udubljenja. Na uglovima obavezno ugrađivati tipske ugaone pocinčane lajsne. Prema potrebi u sloj maltera utisnuti rabic pletivo. |  | m2
5.13 | Izrada cementne košuljice (estriha) u debljini 4 cm armiranog rabic pletivom ili armiranim vlakanima. Završnu površinu fino isperdašiti. |  | m2
5.14 | Izrada cementne košuljice (estriha) u debljini 5 cm armiranog rabic pletivom ili armiranim vlakanima. Završnu površinu fino isperdašiti. |  | m2
5.15 | Izrada cementne košuljice (estriha) u debljini 6 cm armiranog rabic pletivom ili armiranim vlakanima. Završnu površinu fino isperdašiti. |  | m2
5.16 | Malterisanje dijelova fasade (oštećenih usljed ugradnje nove fasadne stolarije - obrada špaletni) u PCM 1:3:6 d=2-3 cm. Na uglovima obavezno ugrađivati tipske ugaone pocinčane lajsne.Obračun po m1 obrađene i omalterisane špaletne. |  | m1
5.17 | Malterisanje postojećih dimnjaka cementnim malterom 1:3, debljine 2-3 cm, sa obradom dimnjačke kape. Obračun po m2 omalterisane površine. |  | m2
5.18 | Popunjavanje šupljina, šliceva i kanala u zidovima gotovim gipsanim malterom. Površinu završno obraditi i pripremiti za izvođenje molersko-farbarskih radova. Obračun po m1 zapunjenog oštećenja zida. |  | m1
| UKUPNO 5 : |  |  |  |  | 0
6 | GIPS-KARTONSKE ZIDNE I PLAFONSKE OBLOGE
6.01 | Oblaganje zidova i instalacionih vertikala jednostruko gips kartonskim pločama d=12.5 mm (Knauf, Rigips ili dr.) na originalnoj metalnoj potkonstrukciji d=3 cm, sa ispunom od meke kamene vune d=3 cm. Stavkom obuhvaćen sav rad, materijal, bandažiranje spojeva, popunjavanje spojnica, postavljanje rubnih profila i sl. Obračun po m2 izvedene obloge. |  | m2 | 2 |  | 0
6.02 | Oblaganje zidova gips kartonskim pločama d=12.5 mm (Knauf, Rigips ili dr.) ljepljenjem na zid (suho malterisanje). Stavkom obuhvaćen sav rad, materijal, bandažiranje spojeva, popunjavanje spojnica, postavljanje rubnih profila i sl. Obračun po m2 izvedene obloge.
6.03 | Oblaganje zidova gips kartonskim pločama d=12.5 mm (Knauf, Rigips ili dr.) na postojećoj drvenoj nosivoj konstrukciji. Stavkom obuhvaćen sav rad, materijal, bandažiranje spojeva, popunjavanje spojnica, postavljanje rubnih profila i sl. Obračun po m2 izvedene obloge.
6.04 | Oblaganje zidova gips kartonskim pločama d=12.5 mm (Knauf, Rigips ili dr.) na novoj drvenoj nosivoj konstrukciji. Stavkom obuhvaćen sav rad, materijal, bandažiranje spojeva, popunjavanje spojnica, postavljanje rubnih profila i sl. Obračun po m2 izvedene obloge.
6.05 | Izrada pregradnih zidova debljine 12.5 cm od obostrano jednostrukih gips kartonskih ploča d=12.5 mm (Knauf, Rigips ili dr.) na odgovarajućoj metalnoj potkonstrukciji debljine 10 cm, sa ispunom od meke kamene vune debljine 10 cm, u svemu prema preporukama proizvođača. Stavkom obuhvaćen sav rad, materijal, bandažiranje spojeva, popunjavanje spojnica, postavljanje rubnih profila i sl. Obračun po m2 izvedene obloge.
6.06 | Izrada pregradnih zidova debljine 12.5 cm od obostrano jednostrukih vodootpornih gips kartonskih ploča d=12.5 mm (Knauf, Rigips ili dr.) na odgovarajućoj metalnoj potkonstrukciji debljine 10 cm, sa ispunom od meke kamene vune debljine 10 cm, u svemu prema preporukama proizvođača. Stavkom obuhvaćen sav rad, materijal, bandažiranje spojeva, popunjavanje spojnica, postavljanje rubnih profila i sl. Obračun po m2 izvedene obloge.
6.07 | Oblaganje plafona gips kartonskim pločama d=12.5mm (Knauf, Rigips ili dr.) na postojećoj drvenoj konstrukciji. Stavkom obuhvaćen sav rad, materijal, bandažiranje spojeva, popunjavanje spojnica, postavljanje rubnih profila i sl. Obračun po m2 izvedene obloge.
6.08 | Oblaganje plafona gips kartonskim pločama d=12.5mm (Knauf, Rigips ili dr.) na novoj drvenoj potkonstrukciji od letvi 5/3 cm . Stavkom obuhvaćen sav rad, materijal, bandažiranje spojeva, popunjavanje spojnica, postavljanje rubnih profila i sl. Obračun po m2 izvedene obloge.
6.09 | Oblaganje plafona gips kartonskim pločama d=12.5mm (Knauf, Rigips ili dr.) na originalnoj metalnoj potkonstrukciji d=3 cm, sa ispunom od meke kamene vune 3 cm. Stavkom obuhvaćen sav rad, materijal, bandažiranje spojeva, popunjavanje spojnica, postavljanje rubnih profila i sl. Obračun po m2 izvedene obloge.
6.1 | Oblaganje plafona vodootpornim gips kartonskim pločama d=12.5mm (Knauf, Rigips ili dr.) na originalnoj metalnoj potkonstrukciji d=3 cm, sa ispunom od meke kamene vune 3 cm. Stavkom obuhvaćen sav rad, materijal, bandažiranje spojeva, popunjavanje spojnica, postavljanje rubnih profila i sl. Obračun po m2 izvedene obloge.
| UKUPNO 6 : |  |  |  |  | 0
7 | MOLERSKO- FARBARSKI RADOVI
7.01 | Gletovanje zidova i plafona glet masom u dva sloja sa svim potrebnim predradnjama. |  | m2 | 4 |  | 0
7.02 | Bojenje zidova i plafona poludisperzivnom bijelom bojom u dva nanosa sa svim potrebnim predradnjama (šmirglanje, nanošenje prajmera- emulzije i sl.). |  | m2 | 180 |  | 0
7.03 | Nabavka materijala i ugradnja plemenitog mineralnog bijelog strukturalnog maltera na unutrašnje površine zidova i stropova. Malter nanositi čeličnom gletaricom, te potom vršiti zaribavanje površine plastičnim gletaricom. |  | m2
7.04 | Farbanje metalnih površina temeljnom i završnom bojom 2x uz predhodno čišćenje i pripremu površine. |  | m2
| UKUPNO 7 : |  |  |  |  | 0
8 | PODOPOLAGAČKI RADOVI
8.01 | Nabavka i postavljanje podne obloge laminat, klik, debljine 8 mm, za srednja opterećenja (klasa 31). Laminatna podna obloga postavlja se preko prethodno pripremljenog cementnog estriha i eventualno samonivelirajuće mase. Laminat mora da bude jak, trajan i visokopresovan, a nosač ploča visoke gustine, HDF, ivice impregnirane i sa nutom i federom. Podnu oblogu unijeti, raspakovati i ostaviti 24 h da se aklimatizuje u atmosferi prostorije. Preko pripremljene podloge postaviti filc i foliju. Pored zidova ostaviti dilatacione spojnice širine 10 mm. Sistem zatvaranja je na suvo. Podnu oblogu pažljivo postaviti i sastaviti na "klik". Pored zidova postaviti ugaone lajsne i na svakih 80 cm lajsne pričvrstiti za zid. |  | m2 | 12.1 |  | 0
8.02 | Nabavka, transport i ugradnja brodskog poda, I klase, d= 22 mm na podkonstrukciju od letvi 5x8 cm. Letva se postavlja na podlogu koja mora biti suha, na maksimalnom razmaku od 40 cm. Između podpatosnica postaviti termoizolaciju od kamene vune debljine 5cm. Preko kamene vune postaviti PE foliju min. debljine 0,2 mm. Pored zidova postaviti ugaone lajsne i pričvrstiti ih za pod. Obračun po m2 finalno postavljenog poda. |  | m2
8.03 | Finalna obrada brodskog poda (brušenje, lakiranje 2x vodenim lakom za parket, uključujući sve ostale predradnje. |  | m2 | 27.7 |  | 0
8.04 | Nabavka i ugradnja OSB ploca d=12 mm |  | m2
8.05 | Nabavka i ugradnja OSB ploca d=18 mm |  | m2
8.06 | Nanošenje samonivelirajuce mase do max 8 mm debljine ("Olmo" mase) na cementni estrih i priprema za podopolagačke radove. |  | m2
| UKUPNO 8 : |  |  |  |  | 0
9 | KERAMIČARSKI RADOVI
9.01 | Nabavka i ugradnja podnih protivkliznih keramičkih pločica I klase na lijepak, u unutrašnje prostore. U cijenu uračunati fugovanje, prelazne lajsne i čisćenje nakon ugradnje. |  | m2 | 4.1 |  | 0
9.02 | Nabavka i ugradnja podnih protivkliznih keramičkih podnih pločica I klase na lijepak, na stepeništa. U cijenu uračunati ugaone i prelazne lajsne, fugovanje i čišćenje nakon ugradnje. |  | m1 | 17 |  | 0
9.03 | Nabavka i ugradnja sokl holkera od keramičkih podnih pločica I klase na lijepak, visine 10 cm. U cijenu uračunati fugovanje i čišćenje nakon ugradnje. |  | m1
9.04 | Nabavka i ugradnja zidnih keramičkih pločica I klase na lijepak, u unutrašnje prostore. U cijenu uračunati fugovanje, ugaone lajsne i čišćenje nakon ugradnje. |  | m2
| UKUPNO 9 : |  |  |  |  | 0
10 | STOLARSKI RADOVI I FASADNA STOLARIJA
10.01 | Nabavka i ugradnja punih i poluostakljenih unutrašnjih vrata sa štokom širine do 30 cm. Štok od punog drveta J/S I klasa. Krilo je izrađeno od MDF okvira, ispunjeno iverokalom, odnosno kartonskim saćem kod velikih vrata gdje se javlja problem težine. Krilo, obostrano šperovano, presvučeno folijom koja se sastoji od HDF vlaknene ploče visoke gustoće preko koje dolazi zaštitna prevlaka. Okov standardan, sa običnom bravom. U slučaju poluostakljenog krila ugrađuje se ornament staklo. Ugradnja suhi postupak sa slijepom blind ramom i obostrano opsavnim lajsnama. Obračun po komadu finalno postavljenih vrata, sve prema gore navedenom opisu uz saglasnost i odobrenje nadzora. Sve mjere provjeriti na licu mjesta, na objektu.
| POZ 1 - vrata dim X/Y cm sa punim krilom |  | Kom.
| POZ 2 - vrata dim X/Y cm sa poluostakljenim krilom |  | Kom.
10.02 | Nabavka materijala, izrada i ugradnja ulaznih PVC djelimično zastakljenih jednokrilnih vrata dimenzije prema postojećim. Vrata izraditi od tvrdog PVC-a sa petokomornim sistemom profila ojačanog čeličnim nehrđajućim profilima. Okov, brava sa cilindar uloškom i tri ključa, tri šarke po krilu, boja vrata bijela. Ostakljenje IZO staklo 4+16+4, dihtovano trajno elastičnom EPDM gumom. Ispuna sendvič panel. Uw max (W/m² K) ≤ 1.8. Zvučna izolacija Rw=34dB. Zrakopropusnost klase 4, vodonepropusnost klase E750(9A), otpornost na opterećenje vjetrom klase C3. Cijena sadrži nabavku materijala, izradu, transport i montažu i zastakljivanje ugrađene pozicije. Obračun po komadu finalno postavljenih vrata, sve prema gore navedenom opisu uz saglasnost i odobrenje nadzora. Sve mjere provjeriti na licu mjesta, na objektu.
| POZ 1 - ulazna jednokrilna vrata dim X/Y cm sa punim krilom |  | Kom.
10.03 | Sanacija postojećih drvenih vrata uključujući sve potrebne predradnje (šmirglanje, farbanje, lakiranje, upasivanje, brtve itd.) sa ugradnjom novih kvalitetnih okova (brave, ručke, šiltovi, baglame itd). Obračun po komadu finalno saniranih vrata, sve prema gore navedenom opisu uz saglasnost i odobrenje nadzora. Sve mjere provjeriti na licu mjesta, na objektu.
| POZ 1 - vrata dim 90/205 cm sa punim krilom |  | Kom. | 2 |  | 0
| POZ 1 - vrata dim 80/205 cm sa punim krilom |  | Kom. | 1 |  | 0
| POZ 2 - vrata dim X/Y cm sa poluostakljenim krilom |  | Kom.
10.04 | Nabavka i ugradnja klasičnog praga, bukva I klasa, širine do 30 cm. |  | Kom.
10.05 | Nabavka materijala, izrada i ugradnja PVC stolarije, ECONOMIC klase, u bijeloj boji (petokomorni profil ojačan čeličnim nehrđajućim profilima, širina profila u štoku min 7 cm, sa dvostrukim brtvama). Pozicija ostakljena staklom 4+16+4. Uw max (W/m² K) ≤ 1.8. Stolarija opremljena svim potrebnim priborom i okovom (UK ili sličan). Obavezno postavljanje odgovarajuće podlajsne ispod prozorskih ramova. Obračun po komadu finalno postavljene PVC stolarije, sve prema gore navedenom opisu uz saglasnost i odobrenje nadzora. Sve mjere provjeriti na licu mjesta, na objektu. |  |  |  |  | 0
| POZ 1 - jednokrilni prozor dim X/Y cm |  | Kom.
| POZ 1 - dvokrilni prozor dim X/Y cm |  | Kom.
| POZ 1 - trokrilni prozor dim X/Y cm |  | Kom.
10.06 | Nabavka i ugradnja unutrašnjih PVC prozorskih klupica razvijene širine do 25 cm |  | m1
10.07 | Nabavka i ugradnja unutrašnjih PVC prozorskih klupica razvijene širine do 40 cm |  | m1
Napomena: Svu stolariju prilagoditi postojećoj u objektu, ukoliko dio postojeće stolarije nije oštećen.
| UKUPNO 10 : |  |  |  |  | 0
11 | FASADERSKI RADOVI
11.01 | Sanacija fasadnih zidova: - obijanje labavih i oštečenih dijelova, - bacanje cementnog mlijeka - priprema površina, - ugradnja "rabic pletiva" sa fiksiranjem - rabiciranje, - grubo malterisanje fasadnih zidova produžnim malterom 1:2:6, - fino malterisanje fasadnih zidova sa perdašenjem, - bojenje zidova fasadnom bojom na bazi vode, 2 puta, sa predhodnim nanošenjem emulzije/prajmera |  | m2
11.02 | Nabavka materijala i izrada termoizolirajuće "Bekament, Rofix" ili jednako vrijedne fasade, od stiropora postavljenog na ljepilo i tiplima učvršćenog za fasadu, početnog profila, ugaonih i okapnih profila na ivicama, utiskivanje staklene mrežice u ljepilo, impregnacija i završna obrada u sljedećim slojevima: 1x potpuna zaštita stolarije sa PVC trakama i građevinskom folijom. 1x samogasivi stiropor EPS min 17 kg/m2, debljine 10 cm, ljepljen na zid i priljubljen jedan uz drugi bez šupljina uz dodatno pričvrščenje pocinkovanim vijcima (5-6 kom/m2) Ljepilo BK Stirolfix WDVS se nanosi naokolo uz rub ploče u širini od 5 cm i još po sredini ploče najmanje tri tačke (mrlje) oko 10 cm promjera. Nanos ljepila na ploču ne smije biti deblji od 2 cm. 1x nanošenje prvog sloja osnovnog maltera BK Stirolfix 1 1x armiranje osnovnog maltera sa staklenom mrežicom utisnutom gletericom sa preklopom od 10 cm. 1x ugradnja dilatacijskih,okapnih i ugaonih profila sa mrežicom 1x preko utisnute mrežice nanesemo ravnajući sloj građevinskog ljepila u dubini od 3 mm. 1x nanošenje prednamaza BK Grund Universal 1x nanošenje završnog fasadnog sloja, akrilnim BK Plast plastificiranim mineralnim malterom (Bekament ili sl.). Veličina granulacije 1,50 mm-2,00 mm. |  | m2
| UKUPNO 11 : |  |  |  |  | 0
12 | BRAVARSKI RADOVI
12.01 | Nabavka i ugradnja metalnih cijevi raznih presjeka (kružnih, pravougaonih, kutijastih), isječenih, zavarenih i montiranih na osnovu priloženih detalja, sa temeljnim premazom i završnim bojenjem u dva premaza. |  | kg
12.02 | Nabavka i ugradnja hladno valjanih profila raznih presjeka, isječenih, izvarenih i montiranih na osnovu priloženih detalja, sa temeljnim premazom i završnim bojenjem u dva premaza. |  | kg
| UKUPNO 12 : |  |  |  |  | 0
13 | TESARSKI RADOVI
13.01 | Nabavka materijala i izrada složenog krova tipa jednostruke stolice od zdrave i suve jelove građe (J/S II klase) sa potrebnim okovima i veznim sredstvima. Sve vidne površine strehe zastititi sa premazom sadolina 2x. Obracun po m2 horizontalne projekcije krova. |  | m2
13.02 | Nabavka materijala i pokivanje krova preko rogova daskom d= 24 mm sa paropropusnom-vodonepropusnom folijom (uracunat preklop 10 cm - Bramac Pro Plus ili ekvivalent) preko koje treba postaviti kontraletvu 5/3 cm duž rogova te horizontalno letvisanje 5/3 cm. Obracun po m2 kose projekcije. |  | m2
13.03 | Nabavka i ugradnja daske 24 mm (j/s II klase) na pozicije krovne konstrukcije. U cijenu uračunati vezni materijal i sve potrebne predradnje. Obracun po m2 kose projekcije. |  | m2
13.04 | Nabavka i ugradnja letve3x5 (j/s II klase). U cijenu uračunati sav potreban materijal i sve potrebne predradnje. Obračun po m1 ugrađene letve. |  | m1
13.05 | Nabavka i ugradnja kontraletve3x5 (j/s II klase). U cijenu uračunati sav potreban materijal i sve potrebne predradnje. Obračun po m1 ugrađene letve. |  | m1
13.06 | Nabavka materijala i ugradnja paropropusne-vodonepropusne folijom (uracunat preklop 10 cm - Bramac Pro Plus ili ekvivalent). Obracun po m2 ugrađene folije. |  | m2
13.07 | Nabavka materijala i izrada međuspratne konstrukcije od suvih drvenih greda dim 14 x 16 (J/S II klase), postavljenih na osovinskom razmaku 50 cm. Termo izolacija tervol d= 10 cm u PVC foliji sa daščanjem tavanskog prostora (daska j/s II klase d= 24 mm) te oblaganje plafonske konstrukcije gipskartonskim pločama na aluminijskoj podkonstrukciji (sav materijal, bandažiranje spojeva, popunjavanje spojnica, postavljanje rubnih profila i sl.). U cijenu uračunati sav potreban vezni materijal i sve potrebne predradnje. |  | m2
13.08 | Nabavka materijala i izrada međuspratne konstrukcije od suvih drvenih greda dim 14 x 16 (J/S II klase), postavljenih na osovinskom razmaku 50 cm. Termo izolacija tervol d= 10 cm u PVC foliji sa daščanjem tavanskog prostora (daska j/s II klase d= 24 mm) te oblaganje plafonske konstrukcije vodootpornim gipskartonskim pločama na aluminijskoj podkonstrukciji (sav materijal, bandažiranje spojeva, popunjavanje spojnica, postavljanje rubnih profila i sl.). U cijenu uračunati sav potreban vezni materijal i sve potrebne predradnje. |  | m2
13.09 | Nabavka materijala i pokivanje strehe lamperijom širina strehe je min 75 cm. Istu zaštititi premazom sadolina 2x. |  | m2
| UKUPNO 13: |  |  |  |  | 0
14 | KROVOPOKRIVAČKI RADOVI
14.01 | Nabavka i ugradnja krovnog pokrivača crijep (tipa KONTINENTAL, IDEAL Novi Bečej ili ekvivalent) sa svim potrebnim spojnim materijalom. U cijenu uračunati sve potrebne predradnje. Obračun po m2 gotovog krovnog pokrivača. |  | m2
14.02 | Nabavka i ugradnja sljemenjaka koji odgovaraju krovnom pokrivaču od crijepa (tip KONTINENTAL, IDEAL Novi Bečej ili ekvivalent) sa svim potrebnim spojnim materijalom. U cijenu uračunati sve potrebne predradnje, kao i završno malterisanje sljemenjaka. Obracun po m1 sljemenjaka. |  | m1
14.03 | Nabavka i ugradnja krovnog pokrivača od čeličnog plastificiranog pocinčanog lima d=0.6 mm, lim imitacija crijepa sa svim potrebnim spojnim materijalom. U cijenu uračunati grebenjače, sljemenjake, vezni materijal i sve potrebne radnje. Obračun po m2 gotovog krovnog pokrivača. |  | m2
14.04 | Ugradnja postojećeg krovnog pokrivača (prethodno demontiranog - stavka u pripremnim radovima) na novu konstrukciju. |  | m2
UKUPNO 14:
15 | LIMARSKI RADOVI
15.01 | Nabavka materijala i izrada horizontalnih oluka od čeličnog plastificiranog pocinčanog lima d=0.6 mm, RŠ do 40 cm sa kukama i spojnim materijalom. U cijenu uračunati sav potreban materijal. |  | m1
15.02 | Nabavka materijala i izrada vertikalnih oluka od čeličnog plastificiranog pocinčanog lima d=0.6 mm, RŠ do 40 cm. U cijenu uračunati i metalne plastificirane obujmice sa držačima postavljene na razmaku od 200 cm i sav potreban materijal. |  | m1
15.03 | Nabavka i ugradnja uvodnika od čeličnog plastificiranog pocinčanog lima d=0.6 mm iz horizontalnog u vertikalni oluk. |  | Kom
15.04 | Nabavka i ugradnja opšava dimnjaka standardnih dimenzija od pocinčanog, farbanog plastificiranog lima d=0,6 mm sa svim potrebnim materijalom i predradnjama. Opšav pravilno postaviti i spojeve popuniti adekvatnim punilom (živa guma i sl.) |  | Kom
15.05 | Nabavka i ugradnja opšava raznih prodora na krovu i sličnih elemenata od pocinčanog, farbanog plastificiranog lima d=0,6 mm sa svim potrebnim materijalom i predradnjama. Opšav pravilno postaviti i spojeve popuniti adekvatnim punilom (živa guma i sl.) |  | Kom
15.06 | Nabavka materijala, izrada i ugradnja limenih opšava (vjetar lajsni, prelaznih lajsni i sl.) od pocinčanog lima d=0,6 mm, RŠ do 50 cm sa svim potrebnim spojnim i veznim materijalom i predradnjama. |  | m1 | 8 |  | 0
15.07 | Nabavka materijala, izrada i opšivanje strehe pocinčanim nisko profilisanim limom d=0,6 mm, sa svim potrebnim spojnim i veznim materijalom i predradnjama.
15.08 | Nabavka i ugradnja tipskih tačkastih snjegobrana za ugradnju na crijep. Snjegobrane ugraditi u svemu prema uputstvu proizvođača.
15.09 | Nabavka i ugradnja tipskih linijskih snjegobrana l=625 mm, za ugradnju na limeni pokrivač. Snjegobrane ugraditi u svemu prema uputstvu proizvođača.
15.1 | Nabavka i ugradnja spoljnih klupica od čeličnog, pocinčanog, bojenog i plastificiranog lima d=0,06 mm, razvijene širine do 40 cm.
15.11 | Nabavka i ugradnja spoljnih klupica od čeličnog, pocinčanog, bojenog i plastificiranog lima d=0,06 mm, razvijene širine do 25 cm.
| UKUPNO 15: |  |  |  |  | 0
16 | IZOLATERSKI RADOVI
16.01 | Nabavka i ugradnja podne termo izolacije od podnog EPS-100 d=3 cm sa zaštitnom polietilenskom folijom debljine 0,02 cm. U cijenu uključen kompletan rad i materijal. Obračun po m2 izvedene izolacije i PE folije. |  | m2
16.02 | Nabavka i ugradnja podne termo izloacije od podnog EPS-100 d=5 cm sa zaštitnom polietilenskom folijom debljine 0,02 cm. U cijenu uključen kompletan rad i materijal. Obračun po m2 izvedene izolacije i PE folije. |  | m2
16.03 | Nabavka i ugradnja termo izolacije od mineralne vune d=10 cm između rogova krovne konstrukcije. Pozicija uključuje nabavku i ugradnju parne brane ispod sloja termoizolacije. U cijenu uključen kompletan rad i materijal. Obračun po m2 izvedene izolacije. |  | m2
16.04 | Nabavka i ugradnja zastitne termo izolacije od XPS-100 d=5 cm na zidove sokla. U cijenu uključen kompletan rad i materijal. Obračun po m2 izvedene izolacije. |  | m2
16.05 | Izrada horizontalne hidroizolacije preko podne ploče u objektu, koja se sastoji od sljedećih slojeva: - hladni premaz bitumenskom emulzijom (bitulit), - dvostruka hidroizolaciona elastomerna traka sa uloškom staklene trake ( 200 gr.⁄ m2 ) sa oznakom T-4 i P-4. Sve spojeve pravilno variti. U jediničnu cijenu uračunati preklope od min. 10 cm i potrebnu vertikalnu izolaciju uz zidove do visine cca 30 cm. Preklopi i vertikalno podizanje hidroizolacije neće se posebno obračunavati. |  | m2
16.06 | Nabavka materijala i izrada dvokomponentne polimer cementne hidroizolacije tip MAPELASTIC ili ekvivalent u sanitarnim čvorovima i prizemlju gdje je to potrebno. Izolacija se radi u dva premaza sa poliester mrežicom. Izolaciju podici 10 cm uz zid. Prvi sloj se nanosi u debljini 2 mm i nakon 24 časa radi se drugi sloj u istoj debljini. Na uglove izolacije obavezno postaviti originalna ojačanja. Obračun po m2 izrađene izolacije. Vertikalni dio izolacije se ne obračunava posebno, nego ulazi u jediničnu cijenu pozicije. |  | m2 | 4.2 |  | 0
| UKUPNO 16 : |  |  |  |  | 0
17 | VODOVOD, KANALIZACIJA I SANITARIJE
NAPOMENA: U cijenu uračunati nabavku, transport i ugradnju instalacije i opreme. U cijenu uračunati i sva štemanja šliceva za instalacije i prisustvo vodoinstalatera kod izvedbe građevinskih radova kod kojih se istovremeno izvode i radovi na vodovodnim i kanalizacionim instalacijama, kao i sve pripremne i završne radove (izrada skela, čišćenje otpadaka tokom i nakon završenih radova i sl.) Potrebno je uračunati i sav sitni i spojni materijal. Naknadni radovi, izvedeni bez prethodno pribavljenog pismenog odobrenja nadzornog inžinjera, neće biti priznati prilikom obračuna izvedenih radova. Svaku stavku iz predmjera dovesti do pune funkcije. Zatvaranje šliceva, gletovanja, krečenja i sl. nisu predmet ovoga predmjera radova na vodovodu, kanalizaciji i sanitarijama. Radi otklanjanja svih eventualnih nejasnoća konsultovati nadzornog inžinjera.
17.01 | Demontaža vodovodnih i kanalizacionih cijevi iz mokrih čvorova (toaleta i kuhinja) sa utovarom i odvozom na deponiju koju odredi nadzorni organ. Obračun po m1 demontiranih instalacija. |  | m1 | 12 |  | 0
17.02 | Demontaža sanitarnih elemenata, grijalica, radijatora i bojlera, sa odlaganjem na mjesto koju odredi nadzorni organ. |  | Kom. | 4 |  | 0
17.03 | Nabavka i ugradnja vodovodnih PP-R cijevi ili PEHD 1/2 ', PN 20 proizvodjaca Vargon ili sličan sa svim fitinzima i termoizolacijom. U cijenu uračunati sve potrebne predradnje. |  | m1 | 5 |  | 0
17.04 | Nabavka i ugradnja vodovodnih PP-R cijevi ili PEHD 3/4', PN 20 proizvodjača Vargon ili sličan sa svim fitinzima i termoizolacijom. U cijenu uračunati sve potrebne predradnje. |  | m1 | 5 |  | 0
17.05 | Ugradnja kuglastih ventila od mesinga sa navojnim priključcima Φ 3/4" i svim spojnim materijalom. |  | Kom | 2 |  | 0
17.06 | Nabavka i ugradnja ventila Φ 1/2 " sa odgovarajućom ukrasnom kapom i svim potrebnim predradnjama. | Ventil fi 1/2 " | Kom | 1 |  | 0
17.07 | Nabavka i ugradnja kutnog ventila Φ 1/2 " sa odgovarajućom ukrasnom kapom i svim potrebnim predradnjama. | Kutni ventil fi 1/2 " | Kom | 4 |  | 0
17.08 | Nabavka i ugradnja kanalizacione PVC cijevi Φ 100 sa svim fitinzima, dihtunzima i potrebnim predradnjama. | Kutni ventil fi 1/2 " | m1 | 3 |  | 0
17.09 | Nabavka i ugradnja kanalizacione PVC cijevi Φ 75 sa svim fitinzima, dihtunzima i potrebnim predradnjama. | Kutni ventil fi 1/2 " | m1 | 3 |  | 0
17.1 | Nabavka i ugradnja kanalizacione PVC cijevi Φ 50 sa svim fitinzima, dihtunzima i potrebnim predradnjama. | Kutni ventil fi 1/2 " | m1 | 3 |  | 0
17.11 | Nabavka i ugradnja podnog slivnika sa kvadratnom poniklovanom rešetkom. Obračun po komadu kompletno završene i spojene pozicije. |  | kom | 1 |  | 0
17.12 | Nabavka i ugradnja tipskog odvoda za veš mašinu. Obračun po komadu kompletno završene i spojene pozicije. |  | kom | 1 |  | 0
17.13 | Nabavka i ugradnja kuglastog ventila Φ 1/2" |  | Kom | 0 |  | 0
17.14 | Nabavka i ugradnja kuglastog ventila Φ 1/2" sa ispustom |  | Kom | 0 |  | 0
17.15 | Nabavka i ugradnja klozetske šolje standardnih dimenzija od fajansa (sa daskom, poklopcem i svim ostalim materijalom i fitinzima), odvod ø100 mm. |  | Kom | 1 |  | 0
17.16 | Nabavka i ugradnja PVC izolovanog vodokotlića sa svim spojnim materijalom. Proizvodjač "Geberit" ili sličan. |  | Kom | 1 |  | 0
17.17 | Nabavka i ugradnja umivaonika od fajnsa, veličine 65 x40 cm sa PVC ispusnim ventilom. |  | Kom | 1 |  | 0
17.18 | Nabavka i ugradnja tuš kada 70 x 70 od poliestera minimalne dubine 15 cm, sa svim potrebnim materijalom (uračunati materijal za obzidjivanje kade i reviziona vrata). |  | Kom | 0 |  | 0
17.19 | Nabavka i ugradnja tuš kada 80 x 80 od poliestera minimalne dubine 15 cm, sa svim potrebnim materijalom (uračunati materijal za obzidjivanje kade i reviziona vrata). |  | Kom | 0 |  | 0
17.2 | Nabavka i ugradnja tuš kada 90 x 90 od poliestera minimalne dubine 15 cm, sa svim potrebnim materijalom (uračunati materijal za obzidjivanje kade i reviziona vrata). |  | Kom | 0 |  | 0
17.21 | Nabavka i ugradnja kada 120 x70 od poliestera sa svim potrebnim materijalom (uračunati materijal za obzidjivanje kade, zaptivne trake i reviziona vrata). |  | Kom | 1 |  | 0
17.22 | Nabavka i ugradnja kada 140 x70 od poliestera sa svim potrebnim materijalom (uračunati materijal za obzidjivanje kade, zaptivne trake i reviziona vrata). |  | Kom | 0 |  | 0
17.23 | Nabavka i ugradnja klozetske šolje sa svom potrebnom opremom za sanitarni čvor za hendikepirane (sve u kompletu). |  | Komplet | 0 |  | 0
17.24 | Nabavka i ugradnja umivaonika sa svom potrebnom opremom za sanitarni čvor za hendikepirane (sve u kompletu). |  | Komplet | 0 |  | 0
17.25 | Nabavka i ugradnja tuš baterije sa jednoručnim TH mješačem. |  | Kom | 1 |  | 0
17.26 | Nabavka i ugradnja baterije - slavine za sudoper sa jednoručnim TH mješačem. |  | Kom | 0 |  | 0
17.27 | Nabavka i ugradnja baterije - slavine za umivaonik sa jednoručnim TH mješačem. |  | Kom | 1 |  | 0
17.28 | Nabavka i ugradnja obične baterije - slavine za veš mašinu. |  | Kom | 1 |  | 0
17.29 | Nabavka i ugradnja kuhinjskog elementa 80x60x85 cm - uključuje sudoper od rosfraja sa koritom standardnih dimenzija i galerijom za ocjeđivanje te podpultni element od iverala. U cijenu uračunati ispusni ventil od PVC- a sa sakupljačem masti. |  | Kom | 0 |  | 0
17.3 | Čišćenje, ispiranje i dezinfekcija kućne vodovodne instalacije nakon ispitivanja instalacije na probni pritisak. |  | Paus. | 1 |  | 0
17.31 | Detaljno ispiranje postojeće kućne kanalizacione mreže do uličnog kolektora ili septičke jame. |  | Paus. | 1 |  | 0
17.32 | Nabavka bojlera V=50 l sa svom potrebnom opremom i materijalom. Cijenom obuhvatiti odgovarajuće cijevi za povezivanje vode, sigurnosne ventile, priključenje na elektro mrežu i sav sitni i spojni materijal. |  | Kom | 0 |  | 0
17.33 | Nabavka bojlera V=80 l sa svom potrebnom opremom i materijalom. Cijenom obuhvatiti odgovarajuće cijevi za povezivanje vode, sigurnosne ventile, priključenje na elektro mrežu i sav sitni i spojni materijal. |  | Kom | 0 |  | 0
Napomena: Sve instalacije, elemente i uredjaje povezati na priključne instalacije i ispitati ispravnost i funkcionalnost sistema nakon povezivanja (ukoliko je potrebno, pozvati ovlaštena lica lokalnih firmi vodovoda i kanalizacije).
| UKUPNO 17 : |  |  |  |  | 0
18 | ELEKTROINSTALACIJE
NAPOMENA: U cijenu uračunati nabavku, transport i ugradnju instalacije i opreme (poput razvodnih ormara), polaganje vodova i montažu pojedinih elemenata, izradu potrebnih kanala, prodora za cijevi i drugu opremu. U cijenu uračunati i sva štemanja šliceva za instalacije i prisustvo elektromontera kod izvedbe građevinskih radova kod kojih se istovremeno izvode i elektroradovi (polaganje trake i cijevi), kao i sve pripremne i završne radove (izrada skela, čišćenje otpadaka tokom i nakon završenih radova i sl.) Potrebno je uračunati i sav sitni i spojni materijal. Naknadni radovi, izvedeni bez prethodno pribavljenog pismenog odobrenja nadzornog inžinjera, neće biti priznati prilikom obračuna izvedenih radova. Svaku stavku iz predmjera dovesti do pune funkcije. Zatvaranje šliceva, gletovanja, krečenja i sl. nisu predmet ovoga predmjera elektro radova. Radi otklanjanja svih eventualnih nejasnoća konsultovati nadzornog inžinjera.
18.01 | Nabavka i pod žbuk ugradnja vodiča tip PP 2x1,5mm2, izrada izlaza za tarifu 7m komplet. |  | kom | 3 |  | 0
18.02 | Nabavka i pod žbuk ugradnja vodiča tip PP-Y (3-5) x 1,5mm2 za izradu izlaza za rasvjetu i el. gong zvona. Izlazi se ne odnose na kupatilo. Izlaze rasvjete završiti sa keramičkim grlom E-27 i žaruljom 60/100W. Prosječna dužina izlaza je 7 m. |  | kom | 0 |  | 0
18.03 | Odnosi se na kupatilo. Nabavka i pod žbuk ugradnja vodiča tip PP-Y (3-4) x 1,5mm2 za izradu izlaza za rasvjetu, stropna i zidna iznad ogledala u kupatilu. Prosječna dužina izlaza je 7 m. |  | kom | 2 |  | 0
18.04 | Nabavka i ugradnja pod žbuk vodiča tip PP-Y 3x2,5mm2, izrada izlaza za utičnice, podpultni bojler i mašinu za suđe. Prosječna dužina izlaza je 10-11m. |  | kom | 0 |  | 0
18.05 | Odnosi se na kupatilo. Nabavka i ugradnja pod žbuk vodiča tip PP-Y 3x2,5mm2 za veliki bojler 50/80L, veš mašinu i grijalicu. Svaki od potrošača je poseban strujni krug. Prosječna dužina izlaza je 11-12m. |  | kom | 2 |  | 0
18.06 | Nabavka i ugradnja pod žbuk vodiča tip PP-Y 5x2,5mm2 izrada izlaza za električni štednjak. Dužina izlaza je 12m. |  | kom | 0 |  | 0
18.07 | Nabavka i ugradnja pod žbuk napojnog vodiča PP-Y 5 x (6-10) mm2 od vanjskog mjernog ormara do razvodnog ormarića u objektu. |  | m1 | 1 |  | 0
18.08 | Nabavka i ugradnja pod žbuk instalacionih bužir cijevi PVC Fi 16/23 mm za vodiče jake struje iz gore navedenih stavki. Ove cijevi se koriste za instalaciju jake struje ako je nova gradnja i gdje se instalacija postavlja u betonskoj oplati. Ako je zidanje ciglom, siporeks blokovima ili adaptacija objekta vodiči se polažu direktno pod žbuk bez cijevi. |  | m1 | 50 |  | 0
18.09 | Nabavka i ugradnja pod žbuk telefonskog kabla IY(St)Y 2x(2x0,6) sa bužir crijevom Fi 16 mm za telefonsku utičnicu. Dužina izlaza je 11-12m. |  | kom | 0 |  | 0
18.1 | Nabavka i ugradnja antenskog kabla RG-6U/75Ώ sa bužir crijevom Fi 16 mm od priključnog TT ormarića do RTV priključnice u dnevnom boravku. Dužina izlaza je 11-12m. |  | kom | 0 |  | 0
18.11 | Isporuka i podžbuk polaganje prazne instalacione rebraste PEHD PVC cijevi Fi 50/60mm sa licnom od glavnog mjernog ormara u fasadi objekta do van objekta na 2m, za naknadno uvlačenje vanjskog podzemnog priključnog NN kabla. Dužina izlaza je 5m. |  | kom | 0 |  | 0
18.12 | Isporuka i podžbuk polaganje prazne instalacione rebraste PVC cijevi Fi 40/50mm sa licnom za naknadno uvlačenje vanjskog vazdušnog elektro priključka. Dužina cijevi je 10m. |  | kom | 0 |  | 0
18.13 | Nabavka i ugradnja prazne instalacione cijevi JC 36/40mm sa licnom od ormarića slabe struje po vertikali od potkrovlja do TT ormarića i od TT odmarića do tla za naknadno uvlačenje vanjske telefonske i CATV instalacije. Dužina cijevi je 12 m. |  | kom | 0 |  | 0
18.14 | Nabavka i ugradnja monofazne šoko utičnice (priključnice) 220V/16A, P/Ž, sa razvodnom kutijom, nosačem i okvirom, i priključena na vodič PP-Y 3x2,5 mm2. |  | kom | 0 |  | 0
18.15 | Nabavka i ugradnja šuko dvostruke-duple, P/Ž priključnice 1P+N+E, 250V/16A, sa razvodnom kutijom, nosačem i okvirom i priključena na vodič PP-Y 3x2,5mm2. |  | kom | 0 |  | 0
18.16 | Odnosi se na kupatilo. Nabavka i ugradnja "OG" šuko vodotijesne utičnice potopljene u zid zaštite IP-44 sa zaštitnim poklopcem, P/Ž, 1P+N+E, 250V/16A, za veš mašinu sa razvodnom kutijom, nosačem i okvirom i priključena na vodič PP-Y 3x2,5mm2. |  | kom | 2 |  | 0
18.17 | Nabavka i ugradnja šuko trofazne utičnice 3P+N+P/16A, P/Ž ili kutije za fiksni spoj sa razvodnom kutijom, nosačem i okvirom za električni štednjak i priključena na vodič PP-Y 5x2,5mm2. |  | kom | 0 |  | 0
18.18 | Nabavka i ugradnja običnog jednopolnog prekidača - sklopke rasvjete10A, P/Ž zajedno sa razvodnom kutijom, nosačem i okvirom, priključen na vodič PP-Y 3x1,5mm2. |  | kom | 1 |  | 0
18.19 | Nabavka i ugradnja izmjeničnog prekidača, 10A, P/Ž, zajedno sa razvodnom kutijom, nosačem i okvirom, preključen na vodič PP-Y 3/4x1,5mm2. (Uključuje rasvjetu sa dva mjesta). |  | kom | 0 |  | 0
18.2 | Nabavka i ugradnja serijskog prekidača, 10A, P/Ž, zajedno sa razvodnom kutijom, nosačem i okvirom, priključen na vodič PP-Y 3/4x1,5mm2 . (Uključuje rasvjetu u nivoima). |  | kom | 0 |  | 0
18.21 | Nabavka i ugradnja KIP prekidača 230V/16A sa tinjalicom, P/Ž, zajedno sa razvodnom kutijom, nosačem i okvirom, priključen na vodič PP-Y 3x2,5mm2. (Uključuje, mašinu za suđe i bojler u kuhinji). |  | kom | 0 |  | 0
18.22 | Nabavka i ugradnja taster prekidača za el. zvono, P/Ž, zajedno sa razvodnom kutijom, nosačem i okvirom, priključen na vodič PP-Y 3x1,5mm2 . |  | kom | 0 |  | 0
18.23 | Odnosi se na kupatilo. Nabavka i ugradnja P/Ž prekidačkog panela - indikatora za kupatilo, u kompletu sa: 1 x serijska sklopka 10A za stropnu i zidnu rasvijetu, 3xKIP prekidači 16A sa tinjalicom za grijalicu, bojler i veš mašinu, zajedno sa razvodnom kutijom, nosačem i okvirom. |  | kom | 1 |  | 0
18.24 | Nabavka i ugradnja telefonske utičnice P/Ž, zajedno sa razvodnom kutijom, nosačem i okvirom. U sklopu utičnice treba da bude ugrađen konektorski i obični tropolni priključak. |  | kom | 0 |  | 0
18.25 | Nabavka i ugradnja P/Ž krajnje RTV (TV+Radio) utičnice zajedno sa razvodnom kutijjom, nosačem i okvirom. |  | kom | 0 |  | 0
18.26 | Isporuka i montaža rasvjetne plafonjere sa opalnom kapom 2xE27/60W i odgovarajućim štednim žaruljama za kuhinju, sobe i hodnik. |  | kom | 0 |  | 0
18.27 | Odnodi se na kupatilo. Nabavka i ugradnja svjetiljke, za vlažne prostore s kapom, snage 1*60W, IP54. |  | kom | 1 |  | 0
18.28 | Odnosi se na kupatilo. Nabavka i ugradnja svjetiljke sa utičnicom za fen i brijanje. Svetiljka se ugrađuje iznad lavaboa u kupatilu. |  | kom | 1 |  | 0
18.29 | Nabavka i ugradnja zidne svjetiljke sa fotoćelijom1x60 W, IP54. Montaža na zidu kod ulaza u kuću |  | kom | 0 |  | 0
18.3 | Odnosi se na kupatilo. Nabavka i ugradnja pod žbuk provodnika P/F1x 6mm2 u instalacionoj cijevi PVC Fi 13.5 mm, za spajanje -premoštenja svih metalnih masa u mokrom čvoru i kuhinji, cijevi graijanja sa registrom, cijevi sanitarne vode, bojlera, kade, sudopera i sl., a sve u svrhu izjednačenja potencijala i odvođenja statičkog elektriciteta. Vezu ostvariti paralelno, a ne serijski. U kutiji za potencijalno izjednačenje vršimo spajanje vodiča P/F 1x6mm2. Prosječno se po kutiji polaže 25-30m vodiča. Sve komplet sa svim sitnim materijalom, kabl stopicama, šarafima sa štemanjem šliceva do pune funkcije. |  | kom | 0 |  | 0
18.31 | Odnosi se na kupatilo. Nabavka i ugradnja kutije za potencijalno izjednačenje. Tip kutije je PS-49 "ELEKTROKONTAKT" Zagreb ili sl. Montira se na H=0,4 m od poda na vanjskoj strani zida mokrog čvora. U kutiji na sabirnici vršimo spajanje sabirnog zaštitnog vodiča i razvod do fiksno ugradjenih vodljivih dijelova. Sve komplet sa svim spajanjima kablovskim stopicama, sitnim materijalom štemanjima za ugradnju kutije do pune funkcije. |  | kom | 0 |  | 0
18.32 | Odnosi se na kupatilo. Nabavka i montaža električne grijalice 1200 W u kupatilu sa svim potrebnim predradnjama do pune funkcije. |  | kpl. | 0 |  | 0
18.33 | Odnosi se na kupatilo. Nabavka i ugradnja kutije za fiksni spoj ukoliko se ne isporučuje grijalica. |  | kom | 1 |  | 0
18.34 | Odnosi se na kupatilo. Ukoliko se u kupatilu mijenja samo bojler, a napojni kabl je sa dva, a nije sa tri vodiča ( faza, nula, i zemlja) potrebno je isporučiti i položiti novi vodič tip PP-Y 3x2,5mm2 pod žbuk od razvodnog ormarića u stanu do prekidačkog panela pred kupatilom odnosno do bojlera. Vodič nule i zemlje spojiti u razvodnom ormaru. Ukupno se polaže 11-12 m vodiča. Sve komplet sa svim štemanjima šlica za kabl. |  | kom | 0 |  | 0
18.35 | Odnosi se na kupatilo. Kontrola i ugradnja na licu mjesta u postojećem elektro razvodnom ormaru automatskog ili topljivog osigurača 16A za grijalicu. Za pretpostaviti je da za bojler i veš mašinu imaju već ugrađeni odgovarajući osigurači. Sve komplet do pune funkcije. |  | kom | 0 |  | 0
18.36 | Nabavka i montaža standardne kućne plastične razvodne table od tvrde, negorive plastike sa vratima, sa 2x12 modula osiguračkih mesta i svim sitnim i spojnim materijalom (sabirnice, redne stezaljke itd). U razvodnu tablu se ugrađuje sljedeća oprema: - FID sklopka 40/0,03 A - kom. 1 -Automatski osigurači (1-polni In=10A, B) - kom. 2 -Automatski osigurači (1-polni In=16A, B) - kom.10 -Automatski osigurači za el. šporet (1-polni In=20A) - kom 3 -Automatski osigurači za el. zvono (1-polni In=4A, B) -kom.1 -Signalna sijalica za signalizaciju tarife po potrebi - kom.1 -El. Zvono 220V na razvodnoj tabli - kom.1 Kućište razvodnih tabli, redne stezaljke, bakar za sabirnice, te ostali spojni i montažni materijal. Sve spojeno i ispitano. |  | kpl.
18.37 | Isporuka i montaža podžbuk tvrdoplastičnog ormarića zaštite IP-54 sa ključem, dimenzija 250X250X150mm za koncentraciju telefonskih i CATV linija. U ormarić ugraditi Krone regletu 5x2. Montira se u vanjski zid kod ulaznih vrata u obijekat Sve komplet do pune funkcije. |  | kpl. | 0 |  | 0
18.38 | Isporuka materijala i izrada uzemljivača pocinčanom trakom FeZn 25 x 4 mm. Traka se polaže u zemlju oko objekta, na dubini 0,8m. Ukrsni komadi (spojevi traka-traka) za priključak zemnih izvoda sa uzemljivača i spojevi trake na uzemljivaču se zalivaju vrelim bitumenom. Sve komplet sa ručnim kopanjem i zatrpavanjem rova. |  | m1 | 0 |  | 0
18.39 | Nabavka i postavljanje pocinčane trake Fe/Zn 25x4mm za mjerne spojeve, oluke, KPO i slično. Prosječna dužina L=5m. |  | kom | 0 |  | 0
18.4 | Demontaža oštećene i postavljanje nove pocinčane trake Fe/Zn 20x3mm za usponske i prihvatne vodove na krovu. Sve komplet sa svim materijalom do pune funkcije. |  | m1 | 0 |  | 0
18.41 | Nabavka i postavljanje nove pocinčane trake Fe/Zn 20x3mm za usponske i prihvatne vodove vodove na krovu. Sve komplet sa svim materijalom do pune funkcije. |  | m1 | 0 |  | 0
18.42 | Nabavka i postavljanje pocinčanih nosača za traku po vertikalama vanjskog fasadnog zida na svakih 1,5m dužine. |  | kom | 0 |  | 0
18.43 | Nabavka i montaža pocinčanih nosača za traku po krovu i sljemenu krova na svakih 0,8-1 m dužine. |  | kom | 0 |  | 0
18.44 | Nabavka i montaža mehaničke kutne Fe vertikalne zaštite do mjernog spoja dimenzija 1500mmx50mm. |  | kom | 0 |  | 0
18.45 | Nabavka i montaža raznih pocinčanih ukrsnih spojnica, stezaljki, obujmica kao, traka /traka, traka/oluk, traka/slivnik, traka/okapnica i sl. |  | kom | 0 |  | 0
18.46 | Nabavka i ugradnja kutija za mijerni spoj sa rastavnom mjernom spojnicom JUS.N.B4 936 za gromobransku instalaciju. |  | kom | 0 |  | 0
18.47 | Pažljiva demontaža gromobranske instalacije i pratećih elemenata sa odlaganjem na mjesto koje odredi nadzorni organ. Obračun po kompletu demontirane instalacije. |  | kpl. | 0 |  | 0
18.48 | Montaža prethodno demontirane gromobranske instalacije i pratećih elemenata. Obračun po kompletu ponovo montirane instalacije. |  | kpl. | 0 |  | 0
18.49 | Demontaža dijela elektroinstalacije i opreme koja se zamjenjuje novom. |  | kpl. | 1 |  | 0
18.5 | Ostali sitni spojni i nespecificirani materijal. |  | kom | 0 |  | 0
18.51 | NAVEDENA CIJENA SE ODNOSI NA PRAZAN ORMAR PREMA USLOVIMA NADLEŽNE ELEKTRO DISTRIBUCIJE Isporučiti i instalirati glavni p/ž razvodni ormar GRO izveden od dvostruko dekapiranog lima sa vratima i bravom, te djelimično zastakljen na mjestu brojila i uklopnog sata. U ormar se instalira sljedeća oprema, kpl. sa svim spojnim i montažnim materijalom: - Trofazno/monofazno statičko brojilo- višetarifno, 10-40A/50Hz - kom. 1; - Digitalni uklopni časovnik 230V,50Hz - kom. 1; - Limitatori 25A kpl. - kom. 1; - Kućište ormara, redne stezaljke, bakar za sabirnice, te ostali spojni i montažni materijal. Sve spojeno i ispitano sa priloženom jednopolnom šemom Gore navedenu opremu isporučuje nadležno elektrodistributivno preduzeće |  | kom | 0 |  | 0
18.52 | Ispitivanje, funkcionalna proba i izdavanje atesta o ispravnosti instalacije od ovlaštene institucije (obračun po kompletnoj instalaciji na jednom objektu uključujući i gromobransku instalaciju ukoliko je izvedena). |  | kpl. | 1 |  | 0
Napomena: Sve stavke uključuju rad i sav neophodan materijal. Obaveza izvodjača je da izvrši povezivanje na elektro mrežu uz saradnju sa lokalnom elektrodistribucijom ukoliko je potrebno.
| UKUPNO 18 : |  |  |  |  | 0
19 | OSTALI RADOVI
19.01 | Čišćenje povrsina u i oko objekta od otpada i prljavštine nakon završetka radova. |  | Paus. | 1 |  | 0
| UKUPNO 19 : |  |  |  |  | 0
REKAPITULACIJA PONUDE
1 | PRIPREMNI RADOVI |  |  |  |  | 0
2 | ZEMLJANI RADOVI |  |  |  |  | 0
3 | BETONSKI I AB RADOVI |  |  |  |  | 0
4 | ARMIRAČKI RADOVI |  |  |  |  | 0
5 | ZIDARSKI RADOVI |  |  |  |  | 0
6 | GIPS-KARTONSKE ZIDNE I PLAFONSKE OBLOGE |  |  |  |  | 0
7 | MOLERSKO- FARBARSKI RADOVI |  |  |  |  | 0
8 | PODOPOLAGAČKI RADOVI |  |  |  |  | 0
9 | KERAMIČARSKI RADOVI |  |  |  |  | 0
10 | STOLARSKI RADOVI I FASADNA STOLARIJA |  |  |  |  | 0
11 | FASADERSKI RADOVI |  |  |  |  | 0
12 | BRAVARSKI RADOVI |  |  |  |  | 0
13 | TESARSKI RADOVI |  |  |  |  | 0
14 | KROVOPOKRIVAČKI RADOVI |  |  |  |  | 0
15 | LIMARSKI RADOVI |  |  |  |  | 0
16 | IZOLATERSKI RADOVI |  |  |  |  | 0
17 | VODOVOD, KANALIZACIJA I SANITARIJE |  |  |  |  | 0
18 | ELEKTROINSTALACIJE |  |  |  |  | 0
19 | OSTALI RADOVI |  |  |  |  | 0
| SVE UKUPNO (bez PDV-a) : |  |  |  |  | 0
| Iznos PDV-a |  |  |  |  | 0
| SVE UKUPNO ( sa PDV-om) : |  |  |  |  | 0
NAPOMENE
Prilikom davanja ponude obaveza ponuđača je popuni kolonu za jedinične cijene.
Exel tabela je podešena da sama računa međuzbirove i zbirove!

## Đukić Tugomir
United Nations Development Programme
SI-0007- Đukić Tugomir
Predmjer radova
R.Br. | Opis Radova |  | Jed. mj. | Količina | Jed cijena bez PDV-a | UKUPNO bez PDV-a
OPĆI DIO
JEDINIČNA CIJENA ZA ISTU STAVKU, BEZ OBZIRA NA TIP OBJEKTA, MORA BITI JEDNAKA UNUTAR JEDNOG LOTA.
NAPOMENA: U cijenu uračunati nabavku, transport i ugradnju materijala i opreme, te sve pripremne i završne radove (izrada skela, čišćenje otpadaka tokom i nakon završenih radova i sl.). Naknadni radovi, izvedeni bez prethodno pribavljenog pismenog odobrenja nadzornog inžinjera, neće biti priznati prilikom obračuna izvedenih radova. Svaku stavku iz predmjera dovesti do pune funkcije. Radi otklanjanja svih eventualnih nejasnoća konsultovati nadzornog inžinjera.
1 | PRIPREMNI RADOVI
1.01 | Rasčišćavanje u i oko objekta, iznošenje namještaja, šuta i svog otpadnog materijala sa utovarom i odvozom na deponiju koju odredi nadzorni organ. |  | Paus. | 0 |  | 0
1.02 | Štemanje, obijanje i uklanjanje svih vrsta podnih obloga, cementnog estriha i izolacija sa čišćenjem površina, utovarom i odvozom na deponiju koju odredi nadzorni organ. |  | m2 | 0 |  | 0
1.03 | Štemanje, obijanje i uklanjanje svih vrsta podnih obloga do cementnog estriha sa čišćenjem površina, utovarom i odvozom na deponiju koju odredi nadzorni organ. |  | m2 | 20 |  | 0
1.04 | Štemanje, obijanje i uklanjanje svih vrsta zidnih obloga i maltera do zidano-betonske konstrukcije, sa utovarom i odvozom na deponiju do 10 km udaljenosti, koju odredi nadzorni organ. |  | m2 | 0 |  | 0
1.05 | Štemanje, obijanje i uklanjanje svih vrsta unutrašnjih zidnih obloga do maltera (uključujući elektroinstalacije), sa utovarom i odvozom na deponiju, koju odredi nadzorni organ. |  | m2 | 0 |  | 0
1.06 | Štemanje, obijanje i uklanjanje svih vrsta plafonskih obloga i maltera do zidano-betonske konstrukcije sa utovarom i odvozom na deponiju, koju odredi nadzorni organ. |  | m2 | 0 |  | 0
1.07 | Demontaža stolarije i bravarije, štokova, okvira i prozorskih klupica, krila vrata i pragova sa utovarom i odvozom na deponiju koju odredi nadzorni organ. Obračun po komadu kompletno demontirane stolarske ili bravarske pozicije. |  | Kom. | 0 |  | 0
1.08 | Rušenje oštećene AB i betonske konstrukcije (punih ploča, prefabrikovanih ploča, vetikalnih i horizontalnih serklaža, zidova, stepenista I sl.) te odvoz na deponiju koju odredi nadzorni organ. Rušenje podrazumijeva odvajanje svih labavih dijelova do čvrste i stabilne konstrukcije, postojeću armaturu po mogućnosti ostaviti radi stabilne veze. |  | m3 | 0 |  | 0
1.09 | Rušenje oštećenih zidanih konstrukcija (zidova, dimnjaka itd.) te odvoz na deponiju koju odredi nadzorni organ (cijena uključuje pažljivu demontažu svih instalacija i sve potrebne predradnje na predmetnoj konstrukciji). Rušenje podrazumijeva odvajanje svih labavih dijelova do čvrste i stabilne konstrukcije, ostavljajući pravilnu vezu. |  | m3 | 0 |  | 0
1.1 | Rušenje oštećenih pregradnih zidova debljine do 12 cm, te odvoz na deponiju koju odredi nadzorni organ. Rušenje podrazumijeva odvajanje svih labavih dijelova do čvrste i stabilne konstrukcije, ostavljajući pravilnu vezu. |  | m2 | 0 |  | 0
1.11 | Rušenje oštećene medjuspratne drvene konstrukcije (uključujući podne obloge, plafonske obloge, instalacije i sl.) i odvoz na deponiju koju odredi nadzorni organ. |  | m2 | 0 |  | 0
1.12 | Demontaža oštećene krovne konstrukcije, sa svim slojevima krova (letva, kontraletva, daska, izolacija, folije, itd.) i krovnog pokrivača, te odvoz na deponiju koju odredi nadzorni organ (obračun po kosoj projekciji krova). U cijenu uračunati sve potrebne predradnje. |  | m2 | 0 |  | 0
1.13 | Demontaža slojeva krova (letve, kontraletve, daske, izolacija, vezni elementi, potkova) i krovnog pokrivača te odvoz na deponiju koju odredi nadzorni organ (obračun po kosoj projekciji krova). U cijenu uračunati sve potrebne predradnje. |  | m2 | 0 |  | 0
1.14 | Demontaža krovnog pokrivača te odvoz na deponiju koju odredi nadzorni organ (obračun po kosoj projekciji krova). |  | m2 | 0 |  | 0
1.15 | Pažljiva demontaža krovnog pokrivača sa odlaganjem na mjesto koje odredi nadzorni organ, radi ponovne ugradnje (obračun po kosoj projekciji krova). |  | m2 | 0 |  | 0
1.16 | Pažljiva demontaža oluka, opšava i pratećih elemenata sa odlaganjem na mjesto koje odredi nadzorni organ. |  | m1 | 0 |  | 0
1.17 | Ponovna montaža prethodno demontiranih oluka, opšava i pratećih elemenata te dovođenje istih u puno funkcionalno stanje. |  | m1 | 0 |  | 0
| UKUPNO 1 : |  |  |  |  | 0
2 | ZEMLJANI RADOVI
2.01 | Mašinski iskop zemlje III i IV kategorije sa utovarom i odvozom na deponiju koju odredi nadzorni organ. |  | m3 | 0 |  | 0
2.02 | Ručni iskop zemlje III i IV kategorije sa utovarom i odvozom na deponiju koju odredi nadzorni organ. |  | m3 | 5 |  | 0
2.03 | Kombinovano mašinsko-ručno zatrpavanje, zasipanje i razastiranje površina i rovova sa materijalom iz iskopa. U cijenu uračunati zbijanje materijala do potrebne kompaktnosti. |  | m3 | 0 |  | 0
2.04 | Nabavka i ugradnja tamponskog sloja od drobljenog kamenog materijala u slojevima od max 15cm (u zbijenom stanju) sa zbijanjem do potrebne zbijenosti. |  | m3 | 3 |  | 0
2.05 | Nabavka i ugradnja pjeskovitog materijala oko vodovodnih i kanalizacionih cijevi. |  | m3 | 0 |  | 0
| UKUPNO 2 : |  |  |  |  | 0
3 | BETONSKI I AB RADOVI
NAPOMENA: U cijenu uračunati nabavku, transport i ugradnju materijala i opreme, te sve pripremne i završne radove (izrada skela, čišćenje otpadaka tokom i nakon završenih radova i sl.). Potrebna oplata je također uračunata u ponuđenu cijenu. Naknadni radovi, izvedeni bez prethodno pribavljenog pismenog odobrenja nadzornog inžinjera, neće biti priznati prilikom obračuna izvedenih radova. Svaku stavku iz predmjera dovesti do pune funkcije. Radi otklanjanja svih eventualnih nejasnoća konsultovati nadzornog inžinjera.
3.01 | Izrada podne betonske ploče od armiranog betona (MB 30) d=10 cm u prizemlju. Armatura se obračunava posebno. |  | m3 | 2 |  | 0
3.02 | Izrada betonske ploče od armiranog betona (MB 30), debljine d=12 cm na spratu ( u cijenu uracunati skelu, kompletnu oplatu i sve potrebne predradnje). Armatura se obračunava posebno. |  | m3 | 0 |  | 0
3.03 | Izrada polumontažnih medjuspratnih konstrukcija tip "MONTA" ili slično. U cijenu ukalkulisati komplet materijal (gredice, ispune, tlačnu ploču 4-5 cm od armiranog betona (MB 30), rad i sve potrebne predradnje. Za raspone veće od 3,6 m potrebno je uraditi poprečni nosač, ukrutno rebro čije su dimenzije i armatura zavisne od raspona. Podupiranje izvršiti na rasponu od 120 cm. Armatura je uračunata u cijeni pozicije. Obračun je po m2 izvedene međuspratne konstrukcije. |  | m2 | 0 |  | 0
3.04 | Nabavka i ugradnja armiranog betona MB 30 (masivni zidovi, temelji). Armatura se obračunava posebno. |  | m3 | 0 |  | 0
3.05 | Nabavka i ugradnja nearmiranog betona MB 20 (masivni zidovi i temelji) |  | m3 | 0 |  | 0
3.06 | Izrada betonskih horizontalnih i vertikalnih serklaža,od armiranog betona (MB 30). Armatura se obračunava posebno. |  | m3 | 0 |  | 0
3.07 | Izrada betonskih greda i stubova od armiranog betona (MB 30). Armatura se obračunava posebno. |  | m3 | 0 |  | 0
| UKUPNO 3 : |  |  |  |  | 0
4 | ARMIRAČKI RADOVI
Nabavka, sječenje, savijanje i ugradnja armature JUS.C.O.B32 020 sa čišćenjem armature od korozije.
4.01 | RA 400/500 |  | kg | 70 |  | 0
4.02 | MA 500/560 |  | kg | 70 |  | 0
| UKUPNO 4 : |  |  |  |  | 0
5 | ZIDARSKI RADOVI
5.01 | Zidanje nosivih zidova debljine d=20-25 cm giter blokom sa vertikalnim šupljinama u produžnom malteru 1:3:9 |  | m3 | 0 |  | 0
5.02 | Zidanje nosivih zidova debljine d=20-25 cm siporeks blokom u produžnom malteru 1:3:9 ili sa građevinskim ljepilom. |  | m3 | 0 |  | 0
5.03 | Zidanje pregradnih zidova d=12 cm giter blokom sa vertikalnim šupljinama u produžnom malteru 1:3:9 |  | m2 | 0 |  | 0
5.04 | Zidanje pregradnih zidova d=10 cm giter blokom sa vertikalnim šupljinama u produžnom malteru 1:3:9 |  | m2 | 0 |  | 0
5.05 | Zidanje pregradnih zidova debljine d=10 cm siporeks blokom u produžnom malteru 1:3:9 ili sa građevinskim ljepilom. |  | m2 | 13 |  | 0
5.06 | Zidanje ili obzidjivanje punom ciglom d=12 cm u produžnom malteru 1:3:9. |  | m2 | 0 |  | 0
5.07 | Zidanje ili obzidjivanje punom ciglom d=6.5 cm u produžnom malteru 1:3:9. |  | m2 | 0 |  | 0
5.08 | Nabavka materijala i izrada dimnjaka; sve komplet sa priključnim komadom, dijelom za čišćenje, kapom i ostalim pripadajućim materijalom i fazonskim elementima. TIP SCHIEDEL UNI PLUS 14, UNI FINAL 14 ili ekvivalent. |  | m1 | 0 |  | 0
5.09 | Nabavka materijala i izrada dimnjaka, sve komplet sa priključnim komadom, dijelom za čišćenje, kapom i ostalim pripadajućim materijalom i fazonskim elementima. TIP SCHIEDEL UNI PLUS 20, UNI FINAL 20 ili ekvivalent. |  | m1 | 0 |  | 0
5.1 | Malterisanje unutrašnjih zidova produžnim malterom, koristeći tradicionalno ili mašinski spravljen malter za unutrašnje malterisanje debljine od 2 do 3 cm (zavisno od postojećeg sloja). Malterisanje izvesti u dva sloja sa predhodnim špricanjem površina rijetkim cementnim malterom razmjere 1:1. Preko ovog nanijeti produžni malter razmjere 1:3:9 (I sloj) i krečni malter razmjere 1:3 (II sloj). Omalterisane površine moraju biti ravne i glatke bez talasa i udubljenja. Na uglovima obavezno ugrađivati tipske ugaone pocinčane lajsne. Prema potrebi u sloj maltera utisnuti rabic pletivo. |  | m2 | 26 |  | 0
5.11 | Malterisanje stropnih površina produžnim malterom, koristeći tradicionalno ili mašinski spravljen malter za unutrašnje malterisanje debljine od 2 do 3 cm (zavisno od postojećeg sloja). Malterisanje izvesti u dva sloja sa predhodnim špricanjem površina rijetkim cementnim malterom razmjere 1:1. Preko ovog nanijeti produžni malter razmjere 1:3:9 (I sloj) i krečni malter razmjere 1:3 (II sloj). Omalterisane površine moraju biti ravne i glatke bez talasa i udubljenja. Prema potrebi u sloj maltera utisnuti rabic pletivo. |  | m2 | 0 |  | 0
5.12 | Malterisanje unutrašnjih zidova hidroizolacionim malterom, do visine 50 cm iznad visine zahvaćene vlagom, koristeći mašinski spravljen hidroizolacioni malter za unutrašnje malterisanje debljine od 2 do 3 cm (zavisno od postojećeg sloja). Malterisanje izvesti u dva sloja, u svemu prema uputstvima proizvođača. Prije nanošenja maltera površine moraju biti očišćene, a fuge dodatno produbljene u dubini od 2 cm. Omalterisane površine moraju biti ravne i glatke bez talasa i udubljenja. Na uglovima obavezno ugrađivati tipske ugaone pocinčane lajsne. Prema potrebi u sloj maltera utisnuti rabic pletivo. |  | m2 | 0 |  | 0
5.13 | Izrada cementne košuljice (estriha) u debljini 4 cm armiranog rabic pletivom ili armiranim vlakanima. Završnu površinu fino isperdašiti. |  | m2 | 20 |  | 0
5.14 | Izrada cementne košuljice (estriha) u debljini 5 cm armiranog rabic pletivom ili armiranim vlakanima. Završnu površinu fino isperdašiti. |  | m2 | 0 |  | 0
5.15 | Izrada cementne košuljice (estriha) u debljini 6 cm armiranog rabic pletivom ili armiranim vlakanima. Završnu površinu fino isperdašiti. |  | m2 | 0 |  | 0
5.16 | Malterisanje dijelova fasade (oštećenih usljed ugradnje nove fasadne stolarije - obrada špaletni) u PCM 1:3:6 d=2-3 cm. Na uglovima obavezno ugrađivati tipske ugaone pocinčane lajsne.Obračun po m1 obrađene i omalterisane špaletne. |  | m1 | 0 |  | 0
5.17 | Malterisanje postojećih dimnjaka cementnim malterom 1:3, debljine 2-3 cm, sa obradom dimnjačke kape. Obračun po m2 omalterisane površine. |  | m2 | 0 |  | 0
5.18 | Popunjavanje šupljina, šliceva i kanala u zidovima gotovim gipsanim malterom. Površinu završno obraditi i pripremiti za izvođenje molersko-farbarskih radova. Obračun po m1 zapunjenog oštećenja zida. |  | m1 | 0 |  | 0
| UKUPNO 5 : |  |  |  |  | 0
6 | GIPS-KARTONSKE ZIDNE I PLAFONSKE OBLOGE
6.01 | Oblaganje zidova i instalacionih vertikala jednostruko gips kartonskim pločama d=12.5 mm (Knauf, Rigips ili dr.) na originalnoj metalnoj potkonstrukciji d=3 cm, sa ispunom od meke kamene vune d=3 cm. Stavkom obuhvaćen sav rad, materijal, bandažiranje spojeva, popunjavanje spojnica, postavljanje rubnih profila i sl. Obračun po m2 izvedene obloge. |  | m2 | 0 |  | 0
6.02 | Oblaganje zidova gips kartonskim pločama d=12.5 mm (Knauf, Rigips ili dr.) ljepljenjem na zid (suho malterisanje). Stavkom obuhvaćen sav rad, materijal, bandažiranje spojeva, popunjavanje spojnica, postavljanje rubnih profila i sl. Obračun po m2 izvedene obloge. |  | m2 | 0 |  | 0
6.03 | Oblaganje zidova gips kartonskim pločama d=12.5 mm (Knauf, Rigips ili dr.) na postojećoj drvenoj nosivoj konstrukciji. Stavkom obuhvaćen sav rad, materijal, bandažiranje spojeva, popunjavanje spojnica, postavljanje rubnih profila i sl. Obračun po m2 izvedene obloge. |  | m2 | 0 |  | 0
6.04 | Oblaganje zidova gips kartonskim pločama d=12.5 mm (Knauf, Rigips ili dr.) na novoj drvenoj nosivoj konstrukciji. Stavkom obuhvaćen sav rad, materijal, bandažiranje spojeva, popunjavanje spojnica, postavljanje rubnih profila i sl. Obračun po m2 izvedene obloge. |  | m2 | 0 |  | 0
6.05 | Izrada pregradnih zidova debljine 12.5 cm od obostrano jednostrukih gips kartonskih ploča d=12.5 mm (Knauf, Rigips ili dr.) na odgovarajućoj metalnoj potkonstrukciji debljine 10 cm, sa ispunom od meke kamene vune debljine 10 cm, u svemu prema preporukama proizvođača. Stavkom obuhvaćen sav rad, materijal, bandažiranje spojeva, popunjavanje spojnica, postavljanje rubnih profila i sl. Obračun po m2 izvedene obloge. |  | m2 | 0 |  | 0
6.06 | Izrada pregradnih zidova debljine 12.5 cm od obostrano jednostrukih vodootpornih gips kartonskih ploča d=12.5 mm (Knauf, Rigips ili dr.) na odgovarajućoj metalnoj potkonstrukciji debljine 10 cm, sa ispunom od meke kamene vune debljine 10 cm, u svemu prema preporukama proizvođača. Stavkom obuhvaćen sav rad, materijal, bandažiranje spojeva, popunjavanje spojnica, postavljanje rubnih profila i sl. Obračun po m2 izvedene obloge. |  | m2 | 0 |  | 0
6.07 | Oblaganje plafona gips kartonskim pločama d=12.5mm (Knauf, Rigips ili dr.) na postojećoj drvenoj konstrukciji. Stavkom obuhvaćen sav rad, materijal, bandažiranje spojeva, popunjavanje spojnica, postavljanje rubnih profila i sl. Obračun po m2 izvedene obloge. |  | m2 | 0 |  | 0
6.08 | Oblaganje plafona gips kartonskim pločama d=12.5mm (Knauf, Rigips ili dr.) na novoj drvenoj potkonstrukciji od letvi 5/3 cm . Stavkom obuhvaćen sav rad, materijal, bandažiranje spojeva, popunjavanje spojnica, postavljanje rubnih profila i sl. Obračun po m2 izvedene obloge. |  | m2 | 0 |  | 0
6.09 | Oblaganje plafona gips kartonskim pločama d=12.5mm (Knauf, Rigips ili dr.) na originalnoj metalnoj potkonstrukciji d=3 cm, sa ispunom od meke kamene vune 3 cm. Stavkom obuhvaćen sav rad, materijal, bandažiranje spojeva, popunjavanje spojnica, postavljanje rubnih profila i sl. Obračun po m2 izvedene obloge. |  | m2 | 0 |  | 0
6.1 | Oblaganje plafona vodootpornim gips kartonskim pločama d=12.5mm (Knauf, Rigips ili dr.) na originalnoj metalnoj potkonstrukciji d=3 cm, sa ispunom od meke kamene vune 3 cm. Stavkom obuhvaćen sav rad, materijal, bandažiranje spojeva, popunjavanje spojnica, postavljanje rubnih profila i sl. Obračun po m2 izvedene obloge. |  | m2 | 4.5 |  | 0
| UKUPNO 6 : |  |  | 0 |  | 0
7 | MOLERSKO- FARBARSKI RADOVI
7.01 | Gletovanje zidova i plafona glet masom u dva sloja sa svim potrebnim predradnjama. |  | m2 | 12 |  | 0
7.02 | Bojenje zidova i plafona poludisperzivnom bijelom bojom u dva nanosa sa svim potrebnim predradnjama (šmirglanje, nanošenje prajmera- emulzije i sl.). |  | m2 | 55 |  | 0
7.03 | Nabavka materijala i ugradnja plemenitog mineralnog bijelog strukturalnog maltera na unutrašnje površine zidova i stropova. Malter nanositi čeličnom gletaricom, te potom vršiti zaribavanje površine plastičnim gletaricom. |  | m2 | 0 |  | 0
7.04 | Farbanje metalnih površina temeljnom i završnom bojom 2x uz predhodno čišćenje i pripremu površine. |  | m2 | 0 |  | 0
| UKUPNO 7 : |  |  |  |  | 0
8 | PODOPOLAGAČKI RADOVI
8.01 | Nabavka i postavljanje podne obloge laminat, klik, debljine 8 mm, za srednja opterećenja (klasa 31). Laminatna podna obloga postavlja se preko prethodno pripremljenog cementnog estriha i eventualno samonivelirajuće mase. Laminat mora da bude jak, trajan i visokopresovan, a nosač ploča visoke gustine, HDF, ivice impregnirane i sa nutom i federom. Podnu oblogu unijeti, raspakovati i ostaviti 24 h da se aklimatizuje u atmosferi prostorije. Preko pripremljene podloge postaviti filc i foliju. Pored zidova ostaviti dilatacione spojnice širine 10 mm. Sistem zatvaranja je na suvo. Podnu oblogu pažljivo postaviti i sastaviti na "klik". Pored zidova postaviti ugaone lajsne i na svakih 80 cm lajsne pričvrstiti za zid. |  | m2 | 0 |  | 0
8.02 | Nabavka, transport i ugradnja brodskog poda, I klase, d= 22 mm na podkonstrukciju od letvi 5x8 cm. Letva se postavlja na podlogu koja mora biti suha, na maksimalnom razmaku od 40 cm. Između podpatosnica postaviti termoizolaciju od kamene vune debljine 5cm. Preko kamene vune postaviti PE foliju min. debljine 0,2 mm. Pored zidova postaviti ugaone lajsne i pričvrstiti ih za pod. Obračun po m2 finalno postavljenog poda. |  | m2 | 0 |  | 0
8.03 | Finalna obrada brodskog poda (brušenje, lakiranje 2x vodenim lakom za parket, uključujući sve ostale predradnje. |  | m2 | 0 |  | 0
8.04 | Nabavka i ugradnja OSB ploca d=12 mm |  | m2 | 0 |  | 0
8.05 | Nabavka i ugradnja OSB ploca d=18 mm |  | m2 | 0 |  | 0
8.06 | Nanošenje samonivelirajuce mase do max 8 mm debljine ("Olmo" mase) na cementni estrih i priprema za podopolagačke radove. |  | m2 | 0 |  | 0
| UKUPNO 8 : |  |  |  |  | 0
9 | KERAMIČARSKI RADOVI
9.01 | Nabavka i ugradnja podnih protivkliznih keramičkih pločica I klase na lijepak, u unutrašnje prostore. U cijenu uračunati fugovanje, prelazne lajsne i čisćenje nakon ugradnje. |  | m2 | 27 |  | 0
9.02 | Nabavka i ugradnja podnih protivkliznih keramičkih podnih pločica I klase na lijepak, na stepeništa. U cijenu uračunati ugaone i prelazne lajsne, fugovanje i čišćenje nakon ugradnje. |  | m1 | 0 |  | 0
9.03 | Nabavka i ugradnja sokl holkera od keramičkih podnih pločica I klase na lijepak, visine 10 cm. U cijenu uračunati fugovanje i čišćenje nakon ugradnje. |  | m1 | 25 |  | 0
9.04 | Nabavka i ugradnja zidnih keramičkih pločica I klase na lijepak, u unutrašnje prostore. U cijenu uračunati fugovanje, ugaone lajsne i čišćenje nakon ugradnje. |  | m2 | 18 |  | 0
| UKUPNO 9 : |  |  |  |  | 0
10 | STOLARSKI RADOVI I FASADNA STOLARIJA
10.01 | Nabavka i ugradnja punih i poluostakljenih unutrašnjih vrata sa štokom širine do 30 cm. Štok od punog drveta J/S I klasa. Krilo je izrađeno od MDF okvira, ispunjeno iverokalom, odnosno kartonskim saćem kod velikih vrata gdje se javlja problem težine. Krilo, obostrano šperovano, presvučeno folijom koja se sastoji od HDF vlaknene ploče visoke gustoće preko koje dolazi zaštitna prevlaka. Okov standardan, sa običnom bravom. U slučaju poluostakljenog krila ugrađuje se ornament staklo. Ugradnja suhi postupak sa slijepom blind ramom i obostrano opsavnim lajsnama. Obračun po komadu finalno postavljenih vrata, sve prema gore navedenom opisu uz saglasnost i odobrenje nadzora. Sve mjere provjeriti na licu mjesta, na objektu.
| POZ 1 - vrata dim 80/205 cm sa punim krilom |  | Kom. | 2 |  | 0
| POZ 2 - vrata dim X/Y cm sa poluostakljenim krilom |  | Kom. | 0 |  | 0
10.02 | Nabavka materijala, izrada i ugradnja ulaznih PVC djelimično zastakljenih jednokrilnih vrata dimenzije prema postojećim. Vrata izraditi od tvrdog PVC-a sa petokomornim sistemom profila ojačanog čeličnim nehrđajućim profilima. Okov, brava sa cilindar uloškom i tri ključa, tri šarke po krilu, boja vrata bijela. Ostakljenje IZO staklo 4+16+4, dihtovano trajno elastičnom EPDM gumom. Ispuna sendvič panel. Uw max (W/m² K) ≤ 1.8. Zvučna izolacija Rw=34dB. Zrakopropusnost klase 4, vodonepropusnost klase E750(9A), otpornost na opterećenje vjetrom klase C3. Cijena sadrži nabavku materijala, izradu, transport i montažu i zastakljivanje ugrađene pozicije. Obračun po komadu finalno postavljenih vrata, sve prema gore navedenom opisu uz saglasnost i odobrenje nadzora. Sve mjere provjeriti na licu mjesta, na objektu.
| POZ 1 - ulazna jednokrilna vrata dim 135/190 cm sa punim krilom |  | Kom. | 1 |  | 0
10.03 | Sanacija postojećih drvenih vrata uključujući sve potrebne predradnje (šmirglanje, farbanje, lakiranje, upasivanje, brtve itd.) sa ugradnjom novih kvalitetnih okova (brave, ručke, šiltovi, baglame itd). Obračun po komadu finalno saniranih vrata, sve prema gore navedenom opisu uz saglasnost i odobrenje nadzora. Sve mjere provjeriti na licu mjesta, na objektu.
| POZ 1 - vrata dim X/Y cm sa punim krilom |  | Kom. | 0 |  | 0
| POZ 2 - vrata dim X/Y cm sa poluostakljenim krilom |  | Kom. | 0 |  | 0
10.04 | Nabavka i ugradnja klasičnog praga, bukva I klasa, širine do 30 cm. |  | Kom. | 0 |  | 0
10.05 | Nabavka materijala, izrada i ugradnja PVC stolarije, ECONOMIC klase, u bijeloj boji (petokomorni profil ojačan čeličnim nehrđajućim profilima, širina profila u štoku min 7 cm, sa dvostrukim brtvama). Pozicija ostakljena staklom 4+16+4. Uw max (W/m² K) ≤ 1.8. Stolarija opremljena svim potrebnim priborom i okovom (UK ili sličan). Obavezno postavljanje odgovarajuće podlajsne ispod prozorskih ramova. Obračun po komadu finalno postavljene PVC stolarije, sve prema gore navedenom opisu uz saglasnost i odobrenje nadzora. Sve mjere provjeriti na licu mjesta, na objektu. |  |  |  |  | 0
| POZ 1 - jednokrilni prozor dim X/Y cm |  | Kom. | 2 |  | 0
| POZ 1 - dvokrilni prozor dim X/Y cm |  | Kom. | 0 |  | 0
| POZ 1 - trokrilni prozor dim X/Y cm |  | Kom. | 0 |  | 0
10.06 | Nabavka i ugradnja unutrašnjih PVC prozorskih klupica razvijene širine do 25 cm |  | m1 | 0 |  | 0
10.07 | Nabavka i ugradnja unutrašnjih PVC prozorskih klupica razvijene širine do 40 cm |  | m1 | 1.4 |  | 0
Napomena: Svu stolariju prilagoditi postojećoj u objektu, ukoliko dio postojeće stolarije nije oštećen.
| UKUPNO 10 : |  |  |  |  | 0
11 | FASADERSKI RADOVI
11.01 | Sanacija fasadnih zidova: - obijanje labavih i oštečenih dijelova, - bacanje cementnog mlijeka - priprema površina, - ugradnja "rabic pletiva" sa fiksiranjem - rabiciranje, - grubo malterisanje fasadnih zidova produžnim malterom 1:2:6, - fino malterisanje fasadnih zidova sa perdašenjem, - bojenje zidova fasadnom bojom na bazi vode, 2 puta, sa predhodnim nanošenjem emulzije/prajmera |  | m2 | 0 |  | 0
11.02 | Nabavka materijala i izrada termoizolirajuće "Bekament, Rofix" ili jednako vrijedne fasade, od stiropora postavljenog na ljepilo i tiplima učvršćenog za fasadu, početnog profila, ugaonih i okapnih profila na ivicama, utiskivanje staklene mrežice u ljepilo, impregnacija i završna obrada u sljedećim slojevima: 1x potpuna zaštita stolarije sa PVC trakama i građevinskom folijom. 1x samogasivi stiropor EPS min 17 kg/m2, debljine 10 cm, ljepljen na zid i priljubljen jedan uz drugi bez šupljina uz dodatno pričvrščenje pocinkovanim vijcima (5-6 kom/m2) Ljepilo BK Stirolfix WDVS se nanosi naokolo uz rub ploče u širini od 5 cm i još po sredini ploče najmanje tri tačke (mrlje) oko 10 cm promjera. Nanos ljepila na ploču ne smije biti deblji od 2 cm. 1x nanošenje prvog sloja osnovnog maltera BK Stirolfix 1 1x armiranje osnovnog maltera sa staklenom mrežicom utisnutom gletericom sa preklopom od 10 cm. 1x ugradnja dilatacijskih,okapnih i ugaonih profila sa mrežicom 1x preko utisnute mrežice nanesemo ravnajući sloj građevinskog ljepila u dubini od 3 mm. 1x nanošenje prednamaza BK Grund Universal 1x nanošenje završnog fasadnog sloja, akrilnim BK Plast plastificiranim mineralnim malterom (Bekament ili sl.). Veličina granulacije 1,50 mm-2,00 mm. |  | m2 | 0 |  | 0
| UKUPNO 11 : |  |  |  |  | 0
12 | BRAVARSKI RADOVI
12.01 | Nabavka i ugradnja metalnih cijevi raznih presjeka (kružnih, pravougaonih, kutijastih), isječenih, zavarenih i montiranih na osnovu priloženih detalja, sa temeljnim premazom i završnim bojenjem u dva premaza. |  | kg | 0 |  | 0
12.02 | Nabavka i ugradnja hladno valjanih profila raznih presjeka, isječenih, izvarenih i montiranih na osnovu priloženih detalja, sa temeljnim premazom i završnim bojenjem u dva premaza. |  | kg | 0 |  | 0
| UKUPNO 12 : |  |  |  |  | 0
13 | TESARSKI RADOVI
13.01 | Nabavka materijala i izrada složenog krova tipa jednostruke stolice od zdrave i suve jelove građe (J/S II klase) sa potrebnim okovima i veznim sredstvima. Sve vidne površine strehe zastititi sa premazom sadolina 2x. Obracun po m2 horizontalne projekcije krova. |  | m2 | 0 |  | 0
13.02 | Nabavka materijala i pokivanje krova preko rogova daskom d= 24 mm sa paropropusnom-vodonepropusnom folijom (uracunat preklop 10 cm - Bramac Pro Plus ili ekvivalent) preko koje treba postaviti kontraletvu 5/3 cm duž rogova te horizontalno letvisanje 5/3 cm. Obracun po m2 kose projekcije. |  | m2 | 0 |  | 0
13.03 | Nabavka i ugradnja daske 24 mm (j/s II klase) na pozicije krovne konstrukcije. U cijenu uračunati vezni materijal i sve potrebne predradnje. Obracun po m2 kose projekcije. |  | m2 | 0 |  | 0
13.04 | Nabavka i ugradnja letve3x5 (j/s II klase). U cijenu uračunati sav potreban materijal i sve potrebne predradnje. Obračun po m1 ugrađene letve. |  | m1 | 0 |  | 0
13.05 | Nabavka i ugradnja kontraletve3x5 (j/s II klase). U cijenu uračunati sav potreban materijal i sve potrebne predradnje. Obračun po m1 ugrađene letve. |  | m1 | 0 |  | 0
13.06 | Nabavka materijala i ugradnja paropropusne-vodonepropusne folijom (uracunat preklop 10 cm - Bramac Pro Plus ili ekvivalent). Obracun po m2 ugrađene folije. |  | m2 | 0 |  | 0
13.07 | Nabavka materijala i izrada međuspratne konstrukcije od suvih drvenih greda dim 14 x 16 (J/S II klase), postavljenih na osovinskom razmaku 50 cm. Termo izolacija tervol d= 10 cm u PVC foliji sa daščanjem tavanskog prostora (daska j/s II klase d= 24 mm) te oblaganje plafonske konstrukcije gipskartonskim pločama na aluminijskoj podkonstrukciji (sav materijal, bandažiranje spojeva, popunjavanje spojnica, postavljanje rubnih profila i sl.). U cijenu uračunati sav potreban vezni materijal i sve potrebne predradnje. |  | m2 | 0 |  | 0
13.08 | Nabavka materijala i izrada međuspratne konstrukcije od suvih drvenih greda dim 14 x 16 (J/S II klase), postavljenih na osovinskom razmaku 50 cm. Termo izolacija tervol d= 10 cm u PVC foliji sa daščanjem tavanskog prostora (daska j/s II klase d= 24 mm) te oblaganje plafonske konstrukcije vodootpornim gipskartonskim pločama na aluminijskoj podkonstrukciji (sav materijal, bandažiranje spojeva, popunjavanje spojnica, postavljanje rubnih profila i sl.). U cijenu uračunati sav potreban vezni materijal i sve potrebne predradnje. |  | m2 | 0 |  | 0
13.09 | Nabavka materijala i pokivanje strehe lamperijom širina strehe je min 75 cm. Istu zaštititi premazom sadolina 2x. |  | m2 | 0 |  | 0
| UKUPNO 13: |  |  |  |  | 0
14 | KROVOPOKRIVAČKI RADOVI
14.01 | Nabavka i ugradnja krovnog pokrivača crijep (tipa KONTINENTAL, IDEAL Novi Bečej ili ekvivalent) sa svim potrebnim spojnim materijalom. U cijenu uračunati sve potrebne predradnje. Obračun po m2 gotovog krovnog pokrivača. |  | m2 | 0 |  | 0
14.02 | Nabavka i ugradnja sljemenjaka koji odgovaraju krovnom pokrivaču od crijepa (tip KONTINENTAL, IDEAL Novi Bečej ili ekvivalent) sa svim potrebnim spojnim materijalom. U cijenu uračunati sve potrebne predradnje, kao i završno malterisanje sljemenjaka. Obracun po m1 sljemenjaka. |  | m1 | 0 |  | 0
14.03 | Nabavka i ugradnja krovnog pokrivača od čeličnog plastificiranog pocinčanog lima d=0.6 mm, lim imitacija crijepa sa svim potrebnim spojnim materijalom. U cijenu uračunati grebenjače, sljemenjake, vezni materijal i sve potrebne radnje. Obračun po m2 gotovog krovnog pokrivača. |  | m2 | 0 |  | 0
14.04 | Ugradnja postojećeg krovnog pokrivača (prethodno demontiranog - stavka u pripremnim radovima) na novu konstrukciju. |  | m2 | 0 |  | 0
| UKUPNO 14: |  |  |  |  | 0
15 | LIMARSKI RADOVI
15.01 | Nabavka materijala i izrada horizontalnih oluka od čeličnog plastificiranog pocinčanog lima d=0.6 mm, RŠ do 40 cm sa kukama i spojnim materijalom. U cijenu uračunati sav potreban materijal. |  | m1 | 0 |  | 0
15.02 | Nabavka materijala i izrada vertikalnih oluka od čeličnog plastificiranog pocinčanog lima d=0.6 mm, RŠ do 40 cm. U cijenu uračunati i metalne plastificirane obujmice sa držačima postavljene na razmaku od 200 cm i sav potreban materijal. |  | m1 | 0 |  | 0
15.03 | Nabavka i ugradnja uvodnika od čeličnog plastificiranog pocinčanog lima d=0.6 mm iz horizontalnog u vertikalni oluk. |  | Kom | 0 |  | 0
15.04 | Nabavka i ugradnja opšava dimnjaka standardnih dimenzija od pocinčanog, farbanog plastificiranog lima d=0,6 mm sa svim potrebnim materijalom i predradnjama. Opšav pravilno postaviti i spojeve popuniti adekvatnim punilom (živa guma i sl.) |  | Kom | 0 |  | 0
15.05 | Nabavka i ugradnja opšava raznih prodora na krovu i sličnih elemenata od pocinčanog, farbanog plastificiranog lima d=0,6 mm sa svim potrebnim materijalom i predradnjama. Opšav pravilno postaviti i spojeve popuniti adekvatnim punilom (živa guma i sl.) |  | Kom | 0 |  | 0
15.06 | Nabavka materijala, izrada i ugradnja limenih opšava (vjetar lajsni, prelaznih lajsni i sl.) od pocinčanog lima d=0,6 mm, RŠ do 50 cm sa svim potrebnim spojnim i veznim materijalom i predradnjama. |  | m1 | 0 |  | 0
15.07 | Nabavka materijala, izrada i opšivanje strehe pocinčanim nisko profilisanim limom d=0,6 mm, sa svim potrebnim spojnim i veznim materijalom i predradnjama. |  | m2 | 0 |  | 0
15.08 | Nabavka i ugradnja tipskih tačkastih snjegobrana za ugradnju na crijep. Snjegobrane ugraditi u svemu prema uputstvu proizvođača. |  | Kom | 0 |  | 0
15.09 | Nabavka i ugradnja tipskih linijskih snjegobrana l=625 mm, za ugradnju na limeni pokrivač. Snjegobrane ugraditi u svemu prema uputstvu proizvođača. |  | Kom | 0 |  | 0
15.1 | Nabavka i ugradnja spoljnih klupica od čeličnog, pocinčanog, bojenog i plastificiranog lima d=0,06 mm, razvijene širine do 40 cm. |  | m1 | 0 |  | 0
15.11 | Nabavka i ugradnja spoljnih klupica od čeličnog, pocinčanog, bojenog i plastificiranog lima d=0,06 mm, razvijene širine do 25 cm. |  | m1 | 1.4 |  | 0
| UKUPNO 15: |  |  |  |  | 0
16 | IZOLATERSKI RADOVI
16.01 | Nabavka i ugradnja podne termo izolacije od podnog EPS-100 d=3 cm sa zaštitnom polietilenskom folijom debljine 0,02 cm. U cijenu uključen kompletan rad i materijal. Obračun po m2 izvedene izolacije i PE folije. |  | m2 | 20 |  | 0
16.02 | Nabavka i ugradnja podne termo izloacije od podnog EPS-100 d=5 cm sa zaštitnom polietilenskom folijom debljine 0,02 cm. U cijenu uključen kompletan rad i materijal. Obračun po m2 izvedene izolacije i PE folije. |  | m2 | 0 |  | 0
16.03 | Nabavka i ugradnja termo izolacije od mineralne vune d=10 cm između rogova krovne konstrukcije. Pozicija uključuje nabavku i ugradnju parne brane ispod sloja termoizolacije. U cijenu uključen kompletan rad i materijal. Obračun po m2 izvedene izolacije. |  | m2 | 0 |  | 0
16.04 | Nabavka i ugradnja zastitne termo izolacije od XPS-100 d=5 cm na zidove sokla. U cijenu uključen kompletan rad i materijal. Obračun po m2 izvedene izolacije. |  | m2 | 0 |  | 0
16.05 | Izrada horizontalne hidroizolacije preko podne ploče u objektu, koja se sastoji od sljedećih slojeva: - hladni premaz bitumenskom emulzijom (bitulit), - dvostruka hidroizolaciona elastomerna traka sa uloškom staklene trake ( 200 gr.⁄ m2 ) sa oznakom T-4 i P-4. Sve spojeve pravilno variti. U jediničnu cijenu uračunati preklope od min. 10 cm i potrebnu vertikalnu izolaciju uz zidove do visine cca 30 cm. Preklopi i vertikalno podizanje hidroizolacije neće se posebno obračunavati. |  | m2 | 20 |  | 0
16.06 | Nabavka materijala i izrada dvokomponentne polimer cementne hidroizolacije tip MAPELASTIC ili ekvivalent u sanitarnim čvorovima i prizemlju gdje je to potrebno. Izolacija se radi u dva premaza sa poliester mrežicom. Izolaciju podici 10 cm uz zid. Prvi sloj se nanosi u debljini 2 mm i nakon 24 časa radi se drugi sloj u istoj debljini. Na uglove izolacije obavezno postaviti originalna ojačanja. Obračun po m2 izrađene izolacije. Vertikalni dio izolacije se ne obračunava posebno, nego ulazi u jediničnu cijenu pozicije. |  | m2
| UKUPNO 16 : |  |  |  |  | 0
17 | VODOVOD, KANALIZACIJA I SANITARIJE
NAPOMENA: U cijenu uračunati nabavku, transport i ugradnju instalacije i opreme. U cijenu uračunati i sva štemanja šliceva za instalacije i prisustvo vodoinstalatera kod izvedbe građevinskih radova kod kojih se istovremeno izvode i radovi na vodovodnim i kanalizacionim instalacijama, kao i sve pripremne i završne radove (izrada skela, čišćenje otpadaka tokom i nakon završenih radova i sl.) Potrebno je uračunati i sav sitni i spojni materijal. Naknadni radovi, izvedeni bez prethodno pribavljenog pismenog odobrenja nadzornog inžinjera, neće biti priznati prilikom obračuna izvedenih radova. Svaku stavku iz predmjera dovesti do pune funkcije. Zatvaranje šliceva, gletovanja, krečenja i sl. nisu predmet ovoga predmjera radova na vodovodu, kanalizaciji i sanitarijama. Radi otklanjanja svih eventualnih nejasnoća konsultovati nadzornog inžinjera.
17.01 | Demontaža vodovodnih i kanalizacionih cijevi iz mokrih čvorova (toaleta i kuhinja) sa utovarom i odvozom na deponiju koju odredi nadzorni organ. Obračun po m1 demontiranih instalacija. |  | m1 | 0 |  | 0
17.02 | Demontaža sanitarnih elemenata, grijalica, radijatora i bojlera, sa odlaganjem na mjesto koju odredi nadzorni organ. |  | Kom. | 0 |  | 0
17.03 | Nabavka i ugradnja vodovodnih PP-R cijevi ili PEHD 1/2 ', PN 20 proizvodjaca Vargon ili sličan sa svim fitinzima i termoizolacijom. U cijenu uračunati sve potrebne predradnje. |  | m1 | 5 |  | 0
17.04 | Nabavka i ugradnja vodovodnih PP-R cijevi ili PEHD 3/4', PN 20 proizvodjača Vargon ili sličan sa svim fitinzima i termoizolacijom. U cijenu uračunati sve potrebne predradnje. |  | m1 | 5 |  | 0
17.05 | Ugradnja kuglastih ventila od mesinga sa navojnim priključcima Φ 3/4" i svim spojnim materijalom. |  | Kom | 2 |  | 0
17.06 | Nabavka i ugradnja ventila Φ 1/2 " sa odgovarajućom ukrasnom kapom i svim potrebnim predradnjama. | Ventil fi 1/2 " | Kom | 1 |  | 0
17.07 | Nabavka i ugradnja kutnog ventila Φ 1/2 " sa odgovarajućom ukrasnom kapom i svim potrebnim predradnjama. | Kutni ventil fi 1/2 " | Kom | 4 |  | 0
17.08 | Nabavka i ugradnja kanalizacione PVC cijevi Φ 100 sa svim fitinzima, dihtunzima i potrebnim predradnjama. | Kutni ventil fi 1/2 " | m1 | 3 |  | 0
17.09 | Nabavka i ugradnja kanalizacione PVC cijevi Φ 75 sa svim fitinzima, dihtunzima i potrebnim predradnjama. | Kutni ventil fi 1/2 " | m1 | 3 |  | 0
17.1 | Nabavka i ugradnja kanalizacione PVC cijevi Φ 50 sa svim fitinzima, dihtunzima i potrebnim predradnjama. | Kutni ventil fi 1/2 " | m1 | 3 |  | 0
17.11 | Nabavka i ugradnja podnog slivnika sa kvadratnom poniklovanom rešetkom. Obračun po komadu kompletno završene i spojene pozicije. |  | kom | 1 |  | 0
17.12 | Nabavka i ugradnja tipskog odvoda za veš mašinu. Obračun po komadu kompletno završene i spojene pozicije. |  | kom | 1 |  | 0
17.13 | Nabavka i ugradnja kuglastog ventila Φ 1/2" |  | Kom | 0 |  | 0
17.14 | Nabavka i ugradnja kuglastog ventila Φ 1/2" sa ispustom |  | Kom | 0 |  | 0
17.15 | Nabavka i ugradnja klozetske šolje standardnih dimenzija od fajansa (sa daskom, poklopcem i svim ostalim materijalom i fitinzima), odvod ø100 mm. |  | Kom | 1 |  | 0
17.16 | Nabavka i ugradnja PVC izolovanog vodokotlića sa svim spojnim materijalom. Proizvodjač "Geberit" ili sličan. |  | Kom | 1 |  | 0
17.17 | Nabavka i ugradnja umivaonika od fajnsa, veličine 65 x40 cm sa PVC ispusnim ventilom. |  | Kom | 1 |  | 0
17.18 | Nabavka i ugradnja tuš kada 70 x 70 od poliestera minimalne dubine 15 cm, sa svim potrebnim materijalom (uračunati materijal za obzidjivanje kade i reviziona vrata). |  | Kom | 0 |  | 0
17.19 | Nabavka i ugradnja tuš kada 80 x 80 od poliestera minimalne dubine 15 cm, sa svim potrebnim materijalom (uračunati materijal za obzidjivanje kade i reviziona vrata). |  | Kom | 0 |  | 0
17.2 | Nabavka i ugradnja tuš kada 90 x 90 od poliestera minimalne dubine 15 cm, sa svim potrebnim materijalom (uračunati materijal za obzidjivanje kade i reviziona vrata). |  | Kom | 0 |  | 0
17.21 | Nabavka i ugradnja kada 120 x70 od poliestera sa svim potrebnim materijalom (uračunati materijal za obzidjivanje kade, zaptivne trake i reviziona vrata). |  | Kom | 1 |  | 0
17.22 | Nabavka i ugradnja kada 140 x70 od poliestera sa svim potrebnim materijalom (uračunati materijal za obzidjivanje kade, zaptivne trake i reviziona vrata). |  | Kom | 0 |  | 0
17.23 | Nabavka i ugradnja klozetske šolje sa svom potrebnom opremom za sanitarni čvor za hendikepirane (sve u kompletu). |  | Komplet | 0 |  | 0
17.24 | Nabavka i ugradnja umivaonika sa svom potrebnom opremom za sanitarni čvor za hendikepirane (sve u kompletu). |  | Komplet | 0 |  | 0
17.25 | Nabavka i ugradnja tuš baterije sa jednoručnim TH mješačem. |  | Kom | 1 |  | 0
17.26 | Nabavka i ugradnja baterije - slavine za sudoper sa jednoručnim TH mješačem. |  | Kom | 1 |  | 0
17.27 | Nabavka i ugradnja baterije - slavine za umivaonik sa jednoručnim TH mješačem. |  | Kom | 1 |  | 0
17.28 | Nabavka i ugradnja obične baterije - slavine za veš mašinu. |  | Kom | 1 |  | 0
17.29 | Nabavka i ugradnja kuhinjskog elementa 80x60x85 cm - uključuje sudoper od rosfraja sa koritom standardnih dimenzija i galerijom za ocjeđivanje te podpultni element od iverala. U cijenu uračunati ispusni ventil od PVC- a sa sakupljačem masti. |  | Kom | 1 |  | 0
17.3 | Čišćenje, ispiranje i dezinfekcija kućne vodovodne instalacije nakon ispitivanja instalacije na probni pritisak. |  | Paus. | 1 |  | 0
17.31 | Detaljno ispiranje postojeće kućne kanalizacione mreže do uličnog kolektora ili septičke jame. |  | Paus. | 1 |  | 0
17.32 | Nabavka bojlera V=50 l sa svom potrebnom opremom i materijalom. Cijenom obuhvatiti odgovarajuće cijevi za povezivanje vode, sigurnosne ventile, priključenje na elektro mrežu i sav sitni i spojni materijal. |  | Kom | 1 |  | 0
17.33 | Nabavka bojlera V=80 l sa svom potrebnom opremom i materijalom. Cijenom obuhvatiti odgovarajuće cijevi za povezivanje vode, sigurnosne ventile, priključenje na elektro mrežu i sav sitni i spojni materijal. |  | Kom | 0 |  | 0
Napomena: Sve instalacije, elemente i uredjaje povezati na priključne instalacije i ispitati ispravnost i funkcionalnost sistema nakon povezivanja (ukoliko je potrebno, pozvati ovlaštena lica lokalnih firmi vodovoda i kanalizacije).
| UKUPNO 17 : |  |  |  |  | 0
18 | ELEKTROINSTALACIJE
NAPOMENA: U cijenu uračunati nabavku, transport i ugradnju instalacije i opreme (poput razvodnih ormara), polaganje vodova i montažu pojedinih elemenata, izradu potrebnih kanala, prodora za cijevi i drugu opremu. U cijenu uračunati i sva štemanja šliceva za instalacije i prisustvo elektromontera kod izvedbe građevinskih radova kod kojih se istovremeno izvode i elektroradovi (polaganje trake i cijevi), kao i sve pripremne i završne radove (izrada skela, čišćenje otpadaka tokom i nakon završenih radova i sl.) Potrebno je uračunati i sav sitni i spojni materijal. Naknadni radovi, izvedeni bez prethodno pribavljenog pismenog odobrenja nadzornog inžinjera, neće biti priznati prilikom obračuna izvedenih radova. Svaku stavku iz predmjera dovesti do pune funkcije. Zatvaranje šliceva, gletovanja, krečenja i sl. nisu predmet ovoga predmjera elektro radova. Radi otklanjanja svih eventualnih nejasnoća konsultovati nadzornog inžinjera.
18.01 | Nabavka i pod žbuk ugradnja vodiča tip PP 2x1,5mm2, izrada izlaza za tarifu 7m komplet. |  | kom | 3 |  | 0
18.02 | Nabavka i pod žbuk ugradnja vodiča tip PP-Y (3-5) x 1,5mm2 za izradu izlaza za rasvjetu i el. gong zvona. Izlazi se ne odnose na kupatilo. Izlaze rasvjete završiti sa keramičkim grlom E-27 i žaruljom 60/100W. Prosječna dužina izlaza je 7 m. |  | kom | 0 |  | 0
18.03 | Odnosi se na kupatilo. Nabavka i pod žbuk ugradnja vodiča tip PP-Y (3-4) x 1,5mm2 za izradu izlaza za rasvjetu, stropna i zidna iznad ogledala u kupatilu. Prosječna dužina izlaza je 7 m. |  | kom | 2 |  | 0
18.04 | Nabavka i ugradnja pod žbuk vodiča tip PP-Y 3x2,5mm2, izrada izlaza za utičnice, podpultni bojler i mašinu za suđe. Prosječna dužina izlaza je 10-11m. |  | kom | 0 |  | 0
18.05 | Odnosi se na kupatilo. Nabavka i ugradnja pod žbuk vodiča tip PP-Y 3x2,5mm2 za veliki bojler 50/80L, veš mašinu i grijalicu. Svaki od potrošača je poseban strujni krug. Prosječna dužina izlaza je 11-12m. |  | kom | 2 |  | 0
18.06 | Nabavka i ugradnja pod žbuk vodiča tip PP-Y 5x2,5mm2 izrada izlaza za električni štednjak. Dužina izlaza je 12m. |  | kom | 0 |  | 0
18.07 | Nabavka i ugradnja pod žbuk napojnog vodiča PP-Y 5 x (6-10) mm2 od vanjskog mjernog ormara do razvodnog ormarića u objektu. |  | m1 | 0 |  | 0
18.08 | Nabavka i ugradnja pod žbuk instalacionih bužir cijevi PVC Fi 16/23 mm za vodiče jake struje iz gore navedenih stavki. Ove cijevi se koriste za instalaciju jake struje ako je nova gradnja i gdje se instalacija postavlja u betonskoj oplati. Ako je zidanje ciglom, siporeks blokovima ili adaptacija objekta vodiči se polažu direktno pod žbuk bez cijevi. |  | m1 | 50 |  | 0
18.09 | Nabavka i ugradnja pod žbuk telefonskog kabla IY(St)Y 2x(2x0,6) sa bužir crijevom Fi 16 mm za telefonsku utičnicu. Dužina izlaza je 11-12m. |  | kom | 0 |  | 0
18.1 | Nabavka i ugradnja antenskog kabla RG-6U/75Ώ sa bužir crijevom Fi 16 mm od priključnog TT ormarića do RTV priključnice u dnevnom boravku. Dužina izlaza je 11-12m. |  | kom | 0 |  | 0
18.11 | Isporuka i podžbuk polaganje prazne instalacione rebraste PEHD PVC cijevi Fi 50/60mm sa licnom od glavnog mjernog ormara u fasadi objekta do van objekta na 2m, za naknadno uvlačenje vanjskog podzemnog priključnog NN kabla. Dužina izlaza je 5m. |  | kom | 0 |  | 0
18.12 | Isporuka i podžbuk polaganje prazne instalacione rebraste PVC cijevi Fi 40/50mm sa licnom za naknadno uvlačenje vanjskog vazdušnog elektro priključka. Dužina cijevi je 10m. |  | kom | 0 |  | 0
18.13 | Nabavka i ugradnja prazne instalacione cijevi JC 36/40mm sa licnom od ormarića slabe struje po vertikali od potkrovlja do TT ormarića i od TT odmarića do tla za naknadno uvlačenje vanjske telefonske i CATV instalacije. Dužina cijevi je 12 m. |  | kom | 0 |  | 0
18.14 | Nabavka i ugradnja monofazne šoko utičnice (priključnice) 220V/16A, P/Ž, sa razvodnom kutijom, nosačem i okvirom, i priključena na vodič PP-Y 3x2,5 mm2. |  | kom | 2 |  | 0
18.15 | Nabavka i ugradnja šuko dvostruke-duple, P/Ž priključnice 1P+N+E, 250V/16A, sa razvodnom kutijom, nosačem i okvirom i priključena na vodič PP-Y 3x2,5mm2. |  | kom | 0 |  | 0
18.16 | Odnosi se na kupatilo. Nabavka i ugradnja "OG" šuko vodotijesne utičnice potopljene u zid zaštite IP-44 sa zaštitnim poklopcem, P/Ž, 1P+N+E, 250V/16A, za veš mašinu sa razvodnom kutijom, nosačem i okvirom i priključena na vodič PP-Y 3x2,5mm2. |  | kom | 1 |  | 0
18.17 | Nabavka i ugradnja šuko trofazne utičnice 3P+N+P/16A, P/Ž ili kutije za fiksni spoj sa razvodnom kutijom, nosačem i okvirom za električni štednjak i priključena na vodič PP-Y 5x2,5mm2. |  | kom | 0 |  | 0
18.18 | Nabavka i ugradnja običnog jednopolnog prekidača - sklopke rasvjete10A, P/Ž zajedno sa razvodnom kutijom, nosačem i okvirom, priključen na vodič PP-Y 3x1,5mm2. |  | kom | 2 |  | 0
18.19 | Nabavka i ugradnja izmjeničnog prekidača, 10A, P/Ž, zajedno sa razvodnom kutijom, nosačem i okvirom, preključen na vodič PP-Y 3/4x1,5mm2. (Uključuje rasvjetu sa dva mjesta). |  | kom | 0 |  | 0
18.2 | Nabavka i ugradnja serijskog prekidača, 10A, P/Ž, zajedno sa razvodnom kutijom, nosačem i okvirom, priključen na vodič PP-Y 3/4x1,5mm2 . (Uključuje rasvjetu u nivoima). |  | kom | 0 |  | 0
18.21 | Nabavka i ugradnja KIP prekidača 230V/16A sa tinjalicom, P/Ž, zajedno sa razvodnom kutijom, nosačem i okvirom, priključen na vodič PP-Y 3x2,5mm2. (Uključuje, mašinu za suđe i bojler u kuhinji). |  | kom | 0 |  | 0
18.22 | Nabavka i ugradnja taster prekidača za el. zvono, P/Ž, zajedno sa razvodnom kutijom, nosačem i okvirom, priključen na vodič PP-Y 3x1,5mm2 . |  | kom | 1 |  | 0
18.23 | Odnosi se na kupatilo. Nabavka i ugradnja P/Ž prekidačkog panela - indikatora za kupatilo, u kompletu sa: 1 x serijska sklopka 10A za stropnu i zidnu rasvijetu, 3xKIP prekidači 16A sa tinjalicom za grijalicu, bojler i veš mašinu, zajedno sa razvodnom kutijom, nosačem i okvirom. |  | kom | 1 |  | 0
18.24 | Nabavka i ugradnja telefonske utičnice P/Ž, zajedno sa razvodnom kutijom, nosačem i okvirom. U sklopu utičnice treba da bude ugrađen konektorski i obični tropolni priključak. |  | kom | 0 |  | 0
18.25 | Nabavka i ugradnja P/Ž krajnje RTV (TV+Radio) utičnice zajedno sa razvodnom kutijjom, nosačem i okvirom. |  | kom | 0 |  | 0
18.26 | Isporuka i montaža rasvjetne plafonjere sa opalnom kapom 2xE27/60W i odgovarajućim štednim žaruljama za kuhinju, sobe i hodnik. |  | kom | 0 |  | 0
18.27 | Odnodi se na kupatilo. Nabavka i ugradnja svjetiljke, za vlažne prostore s kapom, snage 1*60W, IP54. |  | kom | 1 |  | 0
18.28 | Odnosi se na kupatilo. Nabavka i ugradnja svjetiljke sa utičnicom za fen i brijanje. Svetiljka se ugrađuje iznad lavaboa u kupatilu. |  | kom | 1 |  | 0
18.29 | Nabavka i ugradnja zidne svjetiljke sa fotoćelijom1x60 W, IP54. Montaža na zidu kod ulaza u kuću |  | kom | 0 |  | 0
18.3 | Odnosi se na kupatilo. Nabavka i ugradnja pod žbuk provodnika P/F1x 6mm2 u instalacionoj cijevi PVC Fi 13.5 mm, za spajanje -premoštenja svih metalnih masa u mokrom čvoru i kuhinji, cijevi graijanja sa registrom, cijevi sanitarne vode, bojlera, kade, sudopera i sl., a sve u svrhu izjednačenja potencijala i odvođenja statičkog elektriciteta. Vezu ostvariti paralelno, a ne serijski. U kutiji za potencijalno izjednačenje vršimo spajanje vodiča P/F 1x6mm2. Prosječno se po kutiji polaže 25-30m vodiča. Sve komplet sa svim sitnim materijalom, kabl stopicama, šarafima sa štemanjem šliceva do pune funkcije. |  | kom | 0 |  | 0
18.31 | Odnosi se na kupatilo. Nabavka i ugradnja kutije za potencijalno izjednačenje. Tip kutije je PS-49 "ELEKTROKONTAKT" Zagreb ili sl. Montira se na H=0,4 m od poda na vanjskoj strani zida mokrog čvora. U kutiji na sabirnici vršimo spajanje sabirnog zaštitnog vodiča i razvod do fiksno ugradjenih vodljivih dijelova. Sve komplet sa svim spajanjima kablovskim stopicama, sitnim materijalom štemanjima za ugradnju kutije do pune funkcije. |  | kom | 0 |  | 0
18.32 | Odnosi se na kupatilo. Nabavka i montaža električne grijalice 1200 W u kupatilu sa svim potrebnim predradnjama do pune funkcije. |  | kpl. | 0 |  | 0
18.33 | Odnosi se na kupatilo. Nabavka i ugradnja kutije za fiksni spoj ukoliko se ne isporučuje grijalica. |  | kom | 1 |  | 0
18.34 | Odnosi se na kupatilo. Ukoliko se u kupatilu mijenja samo bojler, a napojni kabl je sa dva, a nije sa tri vodiča ( faza, nula, i zemlja) potrebno je isporučiti i položiti novi vodič tip PP-Y 3x2,5mm2 pod žbuk od razvodnog ormarića u stanu do prekidačkog panela pred kupatilom odnosno do bojlera. Vodič nule i zemlje spojiti u razvodnom ormaru. Ukupno se polaže 11-12 m vodiča. Sve komplet sa svim štemanjima šlica za kabl. |  | kom | 0 |  | 0
18.35 | Odnosi se na kupatilo. Kontrola i ugradnja na licu mjesta u postojećem elektro razvodnom ormaru automatskog ili topljivog osigurača 16A za grijalicu. Za pretpostaviti je da za bojler i veš mašinu imaju već ugrađeni odgovarajući osigurači. Sve komplet do pune funkcije. |  | kom | 0 |  | 0
18.36 | Nabavka i montaža standardne kućne plastične razvodne table od tvrde, negorive plastike sa vratima, sa 2x12 modula osiguračkih mesta i svim sitnim i spojnim materijalom (sabirnice, redne stezaljke itd). U razvodnu tablu se ugrađuje sljedeća oprema: - FID sklopka 40/0,03 A - kom. 1 -Automatski osigurači (1-polni In=10A, B) - kom. 2 -Automatski osigurači (1-polni In=16A, B) - kom.10 -Automatski osigurači za el. šporet (1-polni In=20A) - kom 3 -Automatski osigurači za el. zvono (1-polni In=4A, B) -kom.1 -Signalna sijalica za signalizaciju tarife po potrebi - kom.1 -El. Zvono 220V na razvodnoj tabli - kom.1 Kućište razvodnih tabli, redne stezaljke, bakar za sabirnice, te ostali spojni i montažni materijal. Sve spojeno i ispitano. |  | kpl. | 1 |  | 0
18.37 | Isporuka i montaža podžbuk tvrdoplastičnog ormarića zaštite IP-54 sa ključem, dimenzija 250X250X150mm za koncentraciju telefonskih i CATV linija. U ormarić ugraditi Krone regletu 5x2. Montira se u vanjski zid kod ulaznih vrata u obijekat Sve komplet do pune funkcije. |  | kpl. | 0 |  | 0
18.38 | Isporuka materijala i izrada uzemljivača pocinčanom trakom FeZn 25 x 4 mm. Traka se polaže u zemlju oko objekta, na dubini 0,8m. Ukrsni komadi (spojevi traka-traka) za priključak zemnih izvoda sa uzemljivača i spojevi trake na uzemljivaču se zalivaju vrelim bitumenom. Sve komplet sa ručnim kopanjem i zatrpavanjem rova. |  | m1 | 0 |  | 0
18.39 | Nabavka i postavljanje pocinčane trake Fe/Zn 25x4mm za mjerne spojeve, oluke, KPO i slično. Prosječna dužina L=5m. |  | kom | 0 |  | 0
18.4 | Demontaža oštećene i postavljanje nove pocinčane trake Fe/Zn 20x3mm za usponske i prihvatne vodove na krovu. Sve komplet sa svim materijalom do pune funkcije. |  | m1 | 0 |  | 0
18.41 | Nabavka i postavljanje nove pocinčane trake Fe/Zn 20x3mm za usponske i prihvatne vodove vodove na krovu. Sve komplet sa svim materijalom do pune funkcije. |  | m1 | 0 |  | 0
18.42 | Nabavka i postavljanje pocinčanih nosača za traku po vertikalama vanjskog fasadnog zida na svakih 1,5m dužine. |  | kom | 0 |  | 0
18.43 | Nabavka i montaža pocinčanih nosača za traku po krovu i sljemenu krova na svakih 0,8-1 m dužine. |  | kom | 0 |  | 0
18.44 | Nabavka i montaža mehaničke kutne Fe vertikalne zaštite do mjernog spoja dimenzija 1500mmx50mm. |  | kom | 0 |  | 0
18.45 | Nabavka i montaža raznih pocinčanih ukrsnih spojnica, stezaljki, obujmica kao, traka /traka, traka/oluk, traka/slivnik, traka/okapnica i sl. |  | kom | 0 |  | 0
18.46 | Nabavka i ugradnja kutija za mijerni spoj sa rastavnom mjernom spojnicom JUS.N.B4 936 za gromobransku instalaciju. |  | kom | 0 |  | 0
18.47 | Pažljiva demontaža gromobranske instalacije i pratećih elemenata sa odlaganjem na mjesto koje odredi nadzorni organ. Obračun po kompletu demontirane instalacije. |  | kpl. | 0 |  | 0
18.48 | Montaža prethodno demontirane gromobranske instalacije i pratećih elemenata. Obračun po kompletu ponovo montirane instalacije. |  | kpl. | 0 |  | 0
18.49 | Demontaža dijela elektroinstalacije i opreme koja se zamjenjuje novom. |  | kpl. | 0 |  | 0
18.5 | Ostali sitni spojni i nespecificirani materijal. |  | kom | 0 |  | 0
18.51 | NAVEDENA CIJENA SE ODNOSI NA PRAZAN ORMAR PREMA USLOVIMA NADLEŽNE ELEKTRO DISTRIBUCIJE Isporučiti i instalirati glavni p/ž razvodni ormar GRO izveden od dvostruko dekapiranog lima sa vratima i bravom, te djelimično zastakljen na mjestu brojila i uklopnog sata. U ormar se instalira sljedeća oprema, kpl. sa svim spojnim i montažnim materijalom: - Trofazno/monofazno statičko brojilo- višetarifno, 10-40A/50Hz - kom. 1; - Digitalni uklopni časovnik 230V,50Hz - kom. 1; - Limitatori 25A kpl. - kom. 1; - Kućište ormara, redne stezaljke, bakar za sabirnice, te ostali spojni i montažni materijal. Sve spojeno i ispitano sa priloženom jednopolnom šemom Gore navedenu opremu isporučuje nadležno elektrodistributivno preduzeće |  | kom | 0 |  | 0
18.52 | Ispitivanje, funkcionalna proba i izdavanje atesta o ispravnosti instalacije od ovlaštene institucije (obračun po kompletnoj instalaciji na jednom objektu uključujući i gromobransku instalaciju ukoliko je izvedena). |  | kpl. | 1 |  | 0
Napomena: Sve stavke uključuju rad i sav neophodan materijal. Obaveza izvodjača je da izvrši povezivanje na elektro mrežu uz saradnju sa lokalnom elektrodistribucijom ukoliko je potrebno.
| UKUPNO 18 : |  |  |  |  | 0
19 | OSTALI RADOVI
19.01 | Čišćenje povrsina u i oko objekta od otpada i prljavštine nakon završetka radova. |  | Paus. | 1 |  | 0
| UKUPNO 19 : |  |  |  |  | 0
REKAPITULACIJA PONUDE
1 | PRIPREMNI RADOVI |  |  |  |  | 0
2 | ZEMLJANI RADOVI |  |  |  |  | 0
3 | BETONSKI I AB RADOVI |  |  |  |  | 0
4 | ARMIRAČKI RADOVI |  |  |  |  | 0
5 | ZIDARSKI RADOVI |  |  |  |  | 0
6 | GIPS-KARTONSKE ZIDNE I PLAFONSKE OBLOGE |  |  |  |  | 0
7 | MOLERSKO- FARBARSKI RADOVI |  |  |  |  | 0
8 | PODOPOLAGAČKI RADOVI |  |  |  |  | 0
9 | KERAMIČARSKI RADOVI |  |  |  |  | 0
10 | STOLARSKI RADOVI I FASADNA STOLARIJA |  |  |  |  | 0
11 | FASADERSKI RADOVI |  |  |  |  | 0
12 | BRAVARSKI RADOVI |  |  |  |  | 0
13 | TESARSKI RADOVI |  |  |  |  | 0
14 | KROVOPOKRIVAČKI RADOVI |  |  |  |  | 0
15 | LIMARSKI RADOVI |  |  |  |  | 0
16 | IZOLATERSKI RADOVI |  |  |  |  | 0
17 | VODOVOD, KANALIZACIJA I SANITARIJE |  |  |  |  | 0
18 | ELEKTROINSTALACIJE |  |  |  |  | 0
19 | OSTALI RADOVI |  |  |  |  | 0
| SVE UKUPNO (bez PDV-a) : |  |  |  |  | 0
| Iznos PDV-a |  |  |  |  | 0
| SVE UKUPNO ( sa PDV-om) : |  |  |  |  | 0
NAPOMENE
Prilikom davanja ponude obaveza ponuđača je popuni kolonu za jedinične cijene.
Exel tabela je podešena da sama računa međuzbirove i zbirove!

## Dobratić Stana
United Nations Development Programme
SI-0009- Dobratic Stana
Predmjer radova
R.Br. | Opis Radova |  | Jed. mj. | Količina | Jed cijena bez PDV-a | UKUPNO bez PDV-a
OPĆI DIO
JEDINIČNA CIJENA ZA ISTU STAVKU, BEZ OBZIRA NA TIP OBJEKTA, MORA BITI JEDNAKA UNUTAR JEDNOG LOTA.
NAPOMENA: U cijenu uračunati nabavku, transport i ugradnju materijala i opreme, te sve pripremne i završne radove (izrada skela, čišćenje otpadaka tokom i nakon završenih radova i sl.). Naknadni radovi, izvedeni bez prethodno pribavljenog pismenog odobrenja nadzornog inžinjera, neće biti priznati prilikom obračuna izvedenih radova. Svaku stavku iz predmjera dovesti do pune funkcije. Radi otklanjanja svih eventualnih nejasnoća konsultovati nadzornog inžinjera.
1 | PRIPREMNI RADOVI
1.01 | Rasčišćavanje u i oko objekta, iznošenje namještaja, šuta i svog otpadnog materijala sa utovarom i odvozom na deponiju koju odredi nadzorni organ. |  | Paus. | 0 |  | 0
1.02 | Štemanje, obijanje i uklanjanje svih vrsta podnih obloga, cementnog estriha i izolacija sa čišćenjem površina, utovarom i odvozom na deponiju koju odredi nadzorni organ. |  | m2
1.03 | Štemanje, obijanje i uklanjanje svih vrsta podnih obloga do cementnog estriha sa čišćenjem površina, utovarom i odvozom na deponiju koju odredi nadzorni organ. |  | m2 | 6 |  | 0
1.04 | Štemanje, obijanje i uklanjanje svih vrsta zidnih obloga i maltera do zidano-betonske konstrukcije, sa utovarom i odvozom na deponiju do 10 km udaljenosti, koju odredi nadzorni organ. |  | m2
1.05 | Štemanje, obijanje i uklanjanje svih vrsta unutrašnjih zidnih obloga do maltera (uključujući elektroinstalacije), sa utovarom i odvozom na deponiju, koju odredi nadzorni organ. |  | m2 | 20 |  | 0
1.06 | Štemanje, obijanje i uklanjanje svih vrsta plafonskih obloga i maltera do zidano-betonske konstrukcije sa utovarom i odvozom na deponiju, koju odredi nadzorni organ. |  | m2
1.07 | Demontaža stolarije i bravarije, štokova, okvira i prozorskih klupica, krila vrata i pragova sa utovarom i odvozom na deponiju koju odredi nadzorni organ. Obračun po komadu kompletno demontirane stolarske ili bravarske pozicije. |  | Kom. | 5 |  | 0
1.08 | Rušenje oštećene AB i betonske konstrukcije (punih ploča, prefabrikovanih ploča, vetikalnih i horizontalnih serklaža, zidova, stepenista I sl.) te odvoz na deponiju koju odredi nadzorni organ. Rušenje podrazumijeva odvajanje svih labavih dijelova do čvrste i stabilne konstrukcije, postojeću armaturu po mogućnosti ostaviti radi stabilne veze. |  | m3
1.09 | Rušenje oštećenih zidanih konstrukcija (zidova, dimnjaka itd.) te odvoz na deponiju koju odredi nadzorni organ (cijena uključuje pažljivu demontažu svih instalacija i sve potrebne predradnje na predmetnoj konstrukciji). Rušenje podrazumijeva odvajanje svih labavih dijelova do čvrste i stabilne konstrukcije, ostavljajući pravilnu vezu. |  | m3
1.1 | Rušenje oštećenih pregradnih zidova debljine do 12 cm, te odvoz na deponiju koju odredi nadzorni organ. Rušenje podrazumijeva odvajanje svih labavih dijelova do čvrste i stabilne konstrukcije, ostavljajući pravilnu vezu. |  | m2
1.11 | Rušenje oštećene medjuspratne drvene konstrukcije (uključujući podne obloge, plafonske obloge, instalacije i sl.) i odvoz na deponiju koju odredi nadzorni organ. |  | m2
1.12 | Demontaža oštećene krovne konstrukcije, sa svim slojevima krova (letva, kontraletva, daska, izolacija, folije, itd.) i krovnog pokrivača, te odvoz na deponiju koju odredi nadzorni organ (obračun po kosoj projekciji krova). U cijenu uračunati sve potrebne predradnje. |  | m2
1.13 | Demontaža slojeva krova (letve, kontraletve, daske, izolacija, vezni elementi, potkova) i krovnog pokrivača te odvoz na deponiju koju odredi nadzorni organ (obračun po kosoj projekciji krova). U cijenu uračunati sve potrebne predradnje. |  | m2
1.14 | Demontaža krovnog pokrivača te odvoz na deponiju koju odredi nadzorni organ (obračun po kosoj projekciji krova). |  | m2
1.15 | Pažljiva demontaža krovnog pokrivača sa odlaganjem na mjesto koje odredi nadzorni organ, radi ponovne ugradnje (obračun po kosoj projekciji krova). |  | m2
1.16 | Pažljiva demontaža oluka, opšava i pratećih elemenata sa odlaganjem na mjesto koje odredi nadzorni organ. |  | m1
1.17 | Ponovna montaža prethodno demontiranih oluka, opšava i pratećih elemenata te dovođenje istih u puno funkcionalno stanje. |  | m1
| UKUPNO 1 : |  |  |  |  | 0
2 | ZEMLJANI RADOVI
2.01 | Mašinski iskop zemlje III i IV kategorije sa utovarom i odvozom na deponiju koju odredi nadzorni organ. |  | m3
2.02 | Ručni iskop zemlje III i IV kategorije sa utovarom i odvozom na deponiju koju odredi nadzorni organ. |  | m3
2.03 | Kombinovano mašinsko-ručno zatrpavanje, zasipanje i razastiranje površina i rovova sa materijalom iz iskopa. U cijenu uračunati zbijanje materijala do potrebne kompaktnosti. |  | m3
2.04 | Nabavka i ugradnja tamponskog sloja od drobljenog kamenog materijala u slojevima od max 15cm (u zbijenom stanju) sa zbijanjem do potrebne zbijenosti. |  | m3
2.05 | Nabavka i ugradnja pjeskovitog materijala oko vodovodnih i kanalizacionih cijevi. |  | m3
| UKUPNO 2 : |  |  |  |  | 0
3 | BETONSKI I AB RADOVI
NAPOMENA: U cijenu uračunati nabavku, transport i ugradnju materijala i opreme, te sve pripremne i završne radove (izrada skela, čišćenje otpadaka tokom i nakon završenih radova i sl.). Potrebna oplata je također uračunata u ponuđenu cijenu. Naknadni radovi, izvedeni bez prethodno pribavljenog pismenog odobrenja nadzornog inžinjera, neće biti priznati prilikom obračuna izvedenih radova. Svaku stavku iz predmjera dovesti do pune funkcije. Radi otklanjanja svih eventualnih nejasnoća konsultovati nadzornog inžinjera.
3.01 | Izrada podne betonske ploče od armiranog betona (MB 30) d=10 cm u prizemlju. Armatura se obračunava posebno. |  | m3
3.02 | Izrada betonske ploče od armiranog betona (MB 30), debljine d=12 cm na spratu ( u cijenu uracunati skelu, kompletnu oplatu i sve potrebne predradnje). Armatura se obračunava posebno. |  | m3
3.03 | Izrada polumontažnih medjuspratnih konstrukcija tip "MONTA" ili slično. U cijenu ukalkulisati komplet materijal (gredice, ispune, tlačnu ploču 4-5 cm od armiranog betona (MB 30), rad i sve potrebne predradnje. Za raspone veće od 3,6 m potrebno je uraditi poprečni nosač, ukrutno rebro čije su dimenzije i armatura zavisne od raspona. Podupiranje izvršiti na rasponu od 120 cm. Armatura je uračunata u cijeni pozicije. Obračun je po m2 izvedene međuspratne konstrukcije. |  | m2
3.04 | Nabavka i ugradnja armiranog betona MB 30 (masivni zidovi, temelji). Armatura se obračunava posebno. |  | m3
3.05 | Nabavka i ugradnja nearmiranog betona MB 20 (masivni zidovi i temelji) |  | m3
3.06 | Izrada betonskih horizontalnih i vertikalnih serklaža,od armiranog betona (MB 30). Armatura se obračunava posebno. |  | m3
3.07 | Izrada betonskih greda i stubova od armiranog betona (MB 30). Armatura se obračunava posebno. |  | m3
| UKUPNO 3 : |  |  |  |  | 0
4 | ARMIRAČKI RADOVI
Nabavka, sječenje, savijanje i ugradnja armature JUS.C.O.B32 020 sa čišćenjem armature od korozije.
4.01 | RA 400/500 |  | kg
4.02 | MA 500/560 |  | kg
| UKUPNO 4 : |  |  |  |  | 0
5 | ZIDARSKI RADOVI
5.01 | Zidanje nosivih zidova debljine d=20-25 cm giter blokom sa vertikalnim šupljinama u produžnom malteru 1:3:9 |  | m3
5.02 | Zidanje nosivih zidova debljine d=20-25 cm siporeks blokom u produžnom malteru 1:3:9 ili sa građevinskim ljepilom. |  | m3
5.03 | Zidanje pregradnih zidova d=12 cm giter blokom sa vertikalnim šupljinama u produžnom malteru 1:3:9 |  | m2
5.04 | Zidanje pregradnih zidova d=10 cm giter blokom sa vertikalnim šupljinama u produžnom malteru 1:3:9 |  | m2
5.05 | Zidanje pregradnih zidova debljine d=10 cm siporeks blokom u produžnom malteru 1:3:9 ili sa građevinskim ljepilom. |  | m2
5.06 | Zidanje ili obzidjivanje punom ciglom d=12 cm u produžnom malteru 1:3:9. |  | m2
5.07 | Zidanje ili obzidjivanje punom ciglom d=6.5 cm u produžnom malteru 1:3:9. |  | m2
5.08 | Nabavka materijala i izrada dimnjaka; sve komplet sa priključnim komadom, dijelom za čišćenje, kapom i ostalim pripadajućim materijalom i fazonskim elementima. TIP SCHIEDEL UNI PLUS 14, UNI FINAL 14 ili ekvivalent. |  | m1
5.09 | Nabavka materijala i izrada dimnjaka, sve komplet sa priključnim komadom, dijelom za čišćenje, kapom i ostalim pripadajućim materijalom i fazonskim elementima. TIP SCHIEDEL UNI PLUS 20, UNI FINAL 20 ili ekvivalent. |  | m1
5.1 | Malterisanje unutrašnjih zidova produžnim malterom, koristeći tradicionalno ili mašinski spravljen malter za unutrašnje malterisanje debljine od 2 do 3 cm (zavisno od postojećeg sloja). Malterisanje izvesti u dva sloja sa predhodnim špricanjem površina rijetkim cementnim malterom razmjere 1:1. Preko ovog nanijeti produžni malter razmjere 1:3:9 (I sloj) i krečni malter razmjere 1:3 (II sloj). Omalterisane površine moraju biti ravne i glatke bez talasa i udubljenja. Na uglovima obavezno ugrađivati tipske ugaone pocinčane lajsne. Prema potrebi u sloj maltera utisnuti rabic pletivo. |  | m2
5.11 | Malterisanje stropnih površina produžnim malterom, koristeći tradicionalno ili mašinski spravljen malter za unutrašnje malterisanje debljine od 2 do 3 cm (zavisno od postojećeg sloja). Malterisanje izvesti u dva sloja sa predhodnim špricanjem površina rijetkim cementnim malterom razmjere 1:1. Preko ovog nanijeti produžni malter razmjere 1:3:9 (I sloj) i krečni malter razmjere 1:3 (II sloj). Omalterisane površine moraju biti ravne i glatke bez talasa i udubljenja. Prema potrebi u sloj maltera utisnuti rabic pletivo. |  | m2 | 6 |  | 0
5.12 | Malterisanje unutrašnjih zidova hidroizolacionim malterom, do visine 50 cm iznad visine zahvaćene vlagom, koristeći mašinski spravljen hidroizolacioni malter za unutrašnje malterisanje debljine od 2 do 3 cm (zavisno od postojećeg sloja). Malterisanje izvesti u dva sloja, u svemu prema uputstvima proizvođača. Prije nanošenja maltera površine moraju biti očišćene, a fuge dodatno produbljene u dubini od 2 cm. Omalterisane površine moraju biti ravne i glatke bez talasa i udubljenja. Na uglovima obavezno ugrađivati tipske ugaone pocinčane lajsne. Prema potrebi u sloj maltera utisnuti rabic pletivo.
5.13 | Izrada cementne košuljice (estriha) u debljini 4 cm armiranog rabic pletivom ili armiranim vlakanima. Završnu površinu fino isperdašiti. |  | m2 | 8 |  | 0
5.14 | Izrada cementne košuljice (estriha) u debljini 5 cm armiranog rabic pletivom ili armiranim vlakanima. Završnu površinu fino isperdašiti. |  | m2
5.15 | Izrada cementne košuljice (estriha) u debljini 6 cm armiranog rabic pletivom ili armiranim vlakanima. Završnu površinu fino isperdašiti. |  | m2
5.16 | Malterisanje dijelova fasade (oštećenih usljed ugradnje nove fasadne stolarije - obrada špaletni) u PCM 1:3:6 d=2-3 cm. Na uglovima obavezno ugrađivati tipske ugaone pocinčane lajsne.Obračun po m1 obrađene i omalterisane špaletne. |  | m1
5.17 | Malterisanje postojećih dimnjaka cementnim malterom 1:3, debljine 2-3 cm, sa obradom dimnjačke kape. Obračun po m2 omalterisane površine. |  | m2
5.18 | Popunjavanje šupljina, šliceva i kanala u zidovima gotovim gipsanim malterom. Površinu završno obraditi i pripremiti za izvođenje molersko-farbarskih radova. Obračun po m1 zapunjenog oštećenja zida. |  | m1
| UKUPNO 5 : |  |  |  |  | 0
6 | GIPS-KARTONSKE ZIDNE I PLAFONSKE OBLOGE
6.01 | Oblaganje zidova i instalacionih vertikala jednostruko gips kartonskim pločama d=12.5 mm (Knauf, Rigips ili dr.) na originalnoj metalnoj potkonstrukciji d=3 cm, sa ispunom od meke kamene vune d=3 cm. Stavkom obuhvaćen sav rad, materijal, bandažiranje spojeva, popunjavanje spojnica, postavljanje rubnih profila i sl. Obračun po m2 izvedene obloge. |  | m2
6.02 | Oblaganje zidova gips kartonskim pločama d=12.5 mm (Knauf, Rigips ili dr.) ljepljenjem na zid (suho malterisanje). Stavkom obuhvaćen sav rad, materijal, bandažiranje spojeva, popunjavanje spojnica, postavljanje rubnih profila i sl. Obračun po m2 izvedene obloge. |  | m2
6.03 | Oblaganje zidova gips kartonskim pločama d=12.5 mm (Knauf, Rigips ili dr.) na postojećoj drvenoj nosivoj konstrukciji. Stavkom obuhvaćen sav rad, materijal, bandažiranje spojeva, popunjavanje spojnica, postavljanje rubnih profila i sl. Obračun po m2 izvedene obloge. |  | m2
6.04 | Oblaganje zidova gips kartonskim pločama d=12.5 mm (Knauf, Rigips ili dr.) na novoj drvenoj nosivoj konstrukciji. Stavkom obuhvaćen sav rad, materijal, bandažiranje spojeva, popunjavanje spojnica, postavljanje rubnih profila i sl. Obračun po m2 izvedene obloge. |  | m2
6.05 | Izrada pregradnih zidova debljine 12.5 cm od obostrano jednostrukih gips kartonskih ploča d=12.5 mm (Knauf, Rigips ili dr.) na odgovarajućoj metalnoj potkonstrukciji debljine 10 cm, sa ispunom od meke kamene vune debljine 10 cm, u svemu prema preporukama proizvođača. Stavkom obuhvaćen sav rad, materijal, bandažiranje spojeva, popunjavanje spojnica, postavljanje rubnih profila i sl. Obračun po m2 izvedene obloge. |  | m2
6.06 | Izrada pregradnih zidova debljine 12.5 cm od obostrano jednostrukih vodootpornih gips kartonskih ploča d=12.5 mm (Knauf, Rigips ili dr.) na odgovarajućoj metalnoj potkonstrukciji debljine 10 cm, sa ispunom od meke kamene vune debljine 10 cm, u svemu prema preporukama proizvođača. Stavkom obuhvaćen sav rad, materijal, bandažiranje spojeva, popunjavanje spojnica, postavljanje rubnih profila i sl. Obračun po m2 izvedene obloge. |  | m2
6.07 | Oblaganje plafona gips kartonskim pločama d=12.5mm (Knauf, Rigips ili dr.) na postojećoj drvenoj konstrukciji. Stavkom obuhvaćen sav rad, materijal, bandažiranje spojeva, popunjavanje spojnica, postavljanje rubnih profila i sl. Obračun po m2 izvedene obloge. |  | m2
6.08 | Oblaganje plafona gips kartonskim pločama d=12.5mm (Knauf, Rigips ili dr.) na novoj drvenoj potkonstrukciji od letvi 5/3 cm . Stavkom obuhvaćen sav rad, materijal, bandažiranje spojeva, popunjavanje spojnica, postavljanje rubnih profila i sl. Obračun po m2 izvedene obloge. |  | m2
6.09 | Oblaganje plafona gips kartonskim pločama d=12.5mm (Knauf, Rigips ili dr.) na originalnoj metalnoj potkonstrukciji d=3 cm, sa ispunom od meke kamene vune 3 cm. Stavkom obuhvaćen sav rad, materijal, bandažiranje spojeva, popunjavanje spojnica, postavljanje rubnih profila i sl. Obračun po m2 izvedene obloge. |  | m2
6.1 | Oblaganje plafona vodootpornim gips kartonskim pločama d=12.5mm (Knauf, Rigips ili dr.) na originalnoj metalnoj potkonstrukciji d=3 cm, sa ispunom od meke kamene vune 3 cm. Stavkom obuhvaćen sav rad, materijal, bandažiranje spojeva, popunjavanje spojnica, postavljanje rubnih profila i sl. Obračun po m2 izvedene obloge. |  | m2
| UKUPNO 6 : |  |  |  |  | 0
7 | MOLERSKO- FARBARSKI RADOVI
7.01 | Gletovanje zidova i plafona glet masom u dva sloja sa svim potrebnim predradnjama. |  | m2 | 6 |  | 0
7.02 | Bojenje zidova i plafona poludisperzivnom bijelom bojom u dva nanosa sa svim potrebnim predradnjama (šmirglanje, nanošenje prajmera- emulzije i sl.). |  | m2 | 130 |  | 0
7.03 | Nabavka materijala i ugradnja plemenitog mineralnog bijelog strukturalnog maltera na unutrašnje površine zidova i stropova. Malter nanositi čeličnom gletaricom, te potom vršiti zaribavanje površine plastičnim gletaricom. |  | m2
7.04 | Farbanje metalnih površina temeljnom i završnom bojom 2x uz predhodno čišćenje i pripremu površine. |  | m2
| UKUPNO 7 : |  |  |  |  | 0
8 | PODOPOLAGAČKI RADOVI
8.01 | Nabavka i postavljanje podne obloge laminat, klik, debljine 8 mm, za srednja opterećenja (klasa 31). Laminatna podna obloga postavlja se preko prethodno pripremljenog cementnog estriha i eventualno samonivelirajuće mase. Laminat mora da bude jak, trajan i visokopresovan, a nosač ploča visoke gustine, HDF, ivice impregnirane i sa nutom i federom. Podnu oblogu unijeti, raspakovati i ostaviti 24 h da se aklimatizuje u atmosferi prostorije. Preko pripremljene podloge postaviti filc i foliju. Pored zidova ostaviti dilatacione spojnice širine 10 mm. Sistem zatvaranja je na suvo. Podnu oblogu pažljivo postaviti i sastaviti na "klik". Pored zidova postaviti ugaone lajsne i na svakih 80 cm lajsne pričvrstiti za zid. |  | m2
8.02 | Nabavka, transport i ugradnja brodskog poda, I klase, d= 22 mm na podkonstrukciju od letvi 5x8 cm. Letva se postavlja na podlogu koja mora biti suha, na maksimalnom razmaku od 40 cm. Između podpatosnica postaviti termoizolaciju od kamene vune debljine 5cm. Preko kamene vune postaviti PE foliju min. debljine 0,2 mm. Pored zidova postaviti ugaone lajsne i pričvrstiti ih za pod. Obračun po m2 finalno postavljenog poda. |  | m2
8.03 | Finalna obrada brodskog poda (brušenje, lakiranje 2x vodenim lakom za parket, uključujući sve ostale predradnje. |  | m2 | 27 |  | 0
8.04 | Nabavka i ugradnja OSB ploca d=12 mm |  | m2
8.05 | Nabavka i ugradnja OSB ploca d=18 mm |  | m2
8.06 | Nanošenje samonivelirajuce mase do max 8 mm debljine ("Olmo" mase) na cementni estrih i priprema za podopolagačke radove. |  | m2
| UKUPNO 8 : |  |  |  |  | 0
9 | KERAMIČARSKI RADOVI
9.01 | Nabavka i ugradnja podnih protivkliznih keramičkih pločica I klase na lijepak, u unutrašnje prostore. U cijenu uračunati fugovanje, prelazne lajsne i čisćenje nakon ugradnje. |  | m2 | 14 |  | 0
9.02 | Nabavka i ugradnja podnih protivkliznih keramičkih podnih pločica I klase na lijepak, na stepeništa. U cijenu uračunati ugaone i prelazne lajsne, fugovanje i čišćenje nakon ugradnje. |  | m1
9.03 | Nabavka i ugradnja sokl holkera od keramičkih podnih pločica I klase na lijepak, visine 10 cm. U cijenu uračunati fugovanje i čišćenje nakon ugradnje. |  | m1 | 10 |  | 0
9.04 | Nabavka i ugradnja zidnih keramičkih pločica I klase na lijepak, u unutrašnje prostore. U cijenu uračunati fugovanje, ugaone lajsne i čišćenje nakon ugradnje. |  | m2 | 25 |  | 0
| UKUPNO 9 : |  |  |  |  | 0
10 | STOLARSKI RADOVI I FASADNA STOLARIJA
10.01 | Nabavka i ugradnja punih i poluostakljenih unutrašnjih vrata sa štokom širine do 30 cm. Štok od punog drveta J/S I klasa. Krilo je izrađeno od MDF okvira, ispunjeno iverokalom, odnosno kartonskim saćem kod velikih vrata gdje se javlja problem težine. Krilo, obostrano šperovano, presvučeno folijom koja se sastoji od HDF vlaknene ploče visoke gustoće preko koje dolazi zaštitna prevlaka. Okov standardan, sa običnom bravom. U slučaju poluostakljenog krila ugrađuje se ornament staklo. Ugradnja suhi postupak sa slijepom blind ramom i obostrano opsavnim lajsnama. Obračun po komadu finalno postavljenih vrata, sve prema gore navedenom opisu uz saglasnost i odobrenje nadzora. Sve mjere provjeriti na licu mjesta, na objektu.
| POZ V1 - vrata dim 70/205 cm sa punim krilom |  | Kom. | 1 |  | 0
| POZ V2 - vrata dim 100/205 cm sa punim krilom |  | Kom. | 3 |  | 0
| POZ 2 - vrata dim X/Y cm sa poluostakljenim krilom |  | Kom. | 0 |  | 0
10.02 | Nabavka materijala, izrada i ugradnja ulaznih PVC djelimično zastakljenih jednokrilnih vrata dimenzije prema postojećim. Vrata izraditi od tvrdog PVC-a sa petokomornim sistemom profila ojačanog čeličnim nehrđajućim profilima. Okov, brava sa cilindar uloškom i tri ključa, tri šarke po krilu, boja vrata bijela. Ostakljenje IZO staklo 4+16+4, dihtovano trajno elastičnom EPDM gumom. Ispuna sendvič panel. Uw max (W/m² K) ≤ 1.8. Zvučna izolacija Rw=34dB. Zrakopropusnost klase 4, vodonepropusnost klase E750(9A), otpornost na opterećenje vjetrom klase C3. Cijena sadrži nabavku materijala, izradu, transport i montažu i zastakljivanje ugrađene pozicije. Obračun po komadu finalno postavljenih vrata, sve prema gore navedenom opisu uz saglasnost i odobrenje nadzora. Sve mjere provjeriti na licu mjesta, na objektu.
| POZ 1 - ulazna jednokrilna vrata dim 100/200 cm sa punim krilom |  | Kom. | 1 |  | 0
10.03 | Sanacija postojećih drvenih vrata uključujući sve potrebne predradnje (šmirglanje, farbanje, lakiranje, upasivanje, brtve itd.) sa ugradnjom novih kvalitetnih okova (brave, ručke, šiltovi, baglame itd). Obračun po komadu finalno saniranih vrata, sve prema gore navedenom opisu uz saglasnost i odobrenje nadzora. Sve mjere provjeriti na licu mjesta, na objektu.
| POZ 1 - vrata dim X/Y cm sa punim krilom |  | Kom. | 0 |  | 0
| POZ 2 - vrata dim X/Y cm sa poluostakljenim krilom |  | Kom. | 0 |  | 0
10.04 | Nabavka i ugradnja klasičnog praga, bukva I klasa, širine do 30 cm. |  | Kom. | 0 |  | 0
10.05 | Nabavka materijala, izrada i ugradnja PVC stolarije, ECONOMIC klase, u bijeloj boji (petokomorni profil ojačan čeličnim nehrđajućim profilima, širina profila u štoku min 7 cm, sa dvostrukim brtvama). Pozicija ostakljena staklom 4+16+4. Uw max (W/m² K) ≤ 1.8. Stolarija opremljena svim potrebnim priborom i okovom (UK ili sličan). Obavezno postavljanje odgovarajuće podlajsne ispod prozorskih ramova. Obračun po komadu finalno postavljene PVC stolarije, sve prema gore navedenom opisu uz saglasnost i odobrenje nadzora. Sve mjere provjeriti na licu mjesta, na objektu. |  |  |  |  | 0
| POZ 1 - jednokrilni prozor dim 60/60 cm |  | Kom. | 1 |  | 0
| POZ 1 - dvokrilni prozor dim X/Y cm |  | Kom.
| POZ 1 - trokrilni prozor dim X/Y cm |  | Kom.
10.06 | Nabavka i ugradnja unutrašnjih PVC prozorskih klupica razvijene širine do 25 cm |  | m1 | 0.6 |  | 0
10.07 | Nabavka i ugradnja unutrašnjih PVC prozorskih klupica razvijene širine do 40 cm |  | m1
Napomena: Svu stolariju prilagoditi postojećoj u objektu, ukoliko dio postojeće stolarije nije oštećen.
| UKUPNO 10 : |  |  |  |  | 0
11 | FASADERSKI RADOVI
11.01 | Sanacija fasadnih zidova: - obijanje labavih i oštečenih dijelova, - bacanje cementnog mlijeka - priprema površina, - ugradnja "rabic pletiva" sa fiksiranjem - rabiciranje, - grubo malterisanje fasadnih zidova produžnim malterom 1:2:6, - fino malterisanje fasadnih zidova sa perdašenjem, - bojenje zidova fasadnom bojom na bazi vode, 2 puta, sa predhodnim nanošenjem emulzije/prajmera |  | m2 |  |  | 0
11.02 | Nabavka materijala i izrada termoizolirajuće "Bekament, Rofix" ili jednako vrijedne fasade, od stiropora postavljenog na ljepilo i tiplima učvršćenog za fasadu, početnog profila, ugaonih i okapnih profila na ivicama, utiskivanje staklene mrežice u ljepilo, impregnacija i završna obrada u sljedećim slojevima: 1x potpuna zaštita stolarije sa PVC trakama i građevinskom folijom. 1x samogasivi stiropor EPS min 17 kg/m2, debljine 10 cm, ljepljen na zid i priljubljen jedan uz drugi bez šupljina uz dodatno pričvrščenje pocinkovanim vijcima (5-6 kom/m2) Ljepilo BK Stirolfix WDVS se nanosi naokolo uz rub ploče u širini od 5 cm i još po sredini ploče najmanje tri tačke (mrlje) oko 10 cm promjera. Nanos ljepila na ploču ne smije biti deblji od 2 cm. 1x nanošenje prvog sloja osnovnog maltera BK Stirolfix 1 1x armiranje osnovnog maltera sa staklenom mrežicom utisnutom gletericom sa preklopom od 10 cm. 1x ugradnja dilatacijskih,okapnih i ugaonih profila sa mrežicom 1x preko utisnute mrežice nanesemo ravnajući sloj građevinskog ljepila u dubini od 3 mm. 1x nanošenje prednamaza BK Grund Universal 1x nanošenje završnog fasadnog sloja, akrilnim BK Plast plastificiranim mineralnim malterom (Bekament ili sl.). Veličina granulacije 1,50 mm-2,00 mm. |  | m2 |  |  | 0
| UKUPNO 11 : |  |  |  |  | 0
12 | BRAVARSKI RADOVI
12.01 | Nabavka i ugradnja metalnih cijevi raznih presjeka (kružnih, pravougaonih, kutijastih), isječenih, zavarenih i montiranih na osnovu priloženih detalja, sa temeljnim premazom i završnim bojenjem u dva premaza. |  | kg |  |  | 0
12.02 | Nabavka i ugradnja hladno valjanih profila raznih presjeka, isječenih, izvarenih i montiranih na osnovu priloženih detalja, sa temeljnim premazom i završnim bojenjem u dva premaza. |  | kg |  |  | 0
| UKUPNO 12 : |  |  |  |  | 0
13 | TESARSKI RADOVI
13.01 | Nabavka materijala i izrada složenog krova tipa jednostruke stolice od zdrave i suve jelove građe (J/S II klase) sa potrebnim okovima i veznim sredstvima. Sve vidne površine strehe zastititi sa premazom sadolina 2x. Obracun po m2 horizontalne projekcije krova. |  | m2 |  |  | 0
13.02 | Nabavka materijala i pokivanje krova preko rogova daskom d= 24 mm sa paropropusnom-vodonepropusnom folijom (uracunat preklop 10 cm - Bramac Pro Plus ili ekvivalent) preko koje treba postaviti kontraletvu 5/3 cm duž rogova te horizontalno letvisanje 5/3 cm. Obracun po m2 kose projekcije. |  | m2 |  |  | 0
13.03 | Nabavka i ugradnja daske 24 mm (j/s II klase) na pozicije krovne konstrukcije. U cijenu uračunati vezni materijal i sve potrebne predradnje. Obracun po m2 kose projekcije. |  | m2 |  |  | 0
13.04 | Nabavka i ugradnja letve3x5 (j/s II klase). U cijenu uračunati sav potreban materijal i sve potrebne predradnje. Obračun po m1 ugrađene letve. |  | m1 |  |  | 0
13.05 | Nabavka i ugradnja kontraletve3x5 (j/s II klase). U cijenu uračunati sav potreban materijal i sve potrebne predradnje. Obračun po m1 ugrađene letve. |  | m1 |  |  | 0
13.06 | Nabavka materijala i ugradnja paropropusne-vodonepropusne folijom (uracunat preklop 10 cm - Bramac Pro Plus ili ekvivalent). Obracun po m2 ugrađene folije. |  | m2 |  |  | 0
13.07 | Nabavka materijala i izrada međuspratne konstrukcije od suvih drvenih greda dim 14 x 16 (J/S II klase), postavljenih na osovinskom razmaku 50 cm. Termo izolacija tervol d= 10 cm u PVC foliji sa daščanjem tavanskog prostora (daska j/s II klase d= 24 mm) te oblaganje plafonske konstrukcije gipskartonskim pločama na aluminijskoj podkonstrukciji (sav materijal, bandažiranje spojeva, popunjavanje spojnica, postavljanje rubnih profila i sl.). U cijenu uračunati sav potreban vezni materijal i sve potrebne predradnje. |  | m2 |  |  | 0
13.08 | Nabavka materijala i izrada međuspratne konstrukcije od suvih drvenih greda dim 14 x 16 (J/S II klase), postavljenih na osovinskom razmaku 50 cm. Termo izolacija tervol d= 10 cm u PVC foliji sa daščanjem tavanskog prostora (daska j/s II klase d= 24 mm) te oblaganje plafonske konstrukcije vodootpornim gipskartonskim pločama na aluminijskoj podkonstrukciji (sav materijal, bandažiranje spojeva, popunjavanje spojnica, postavljanje rubnih profila i sl.). U cijenu uračunati sav potreban vezni materijal i sve potrebne predradnje. |  | m2 |  |  | 0
13.09 | Nabavka materijala i pokivanje strehe lamperijom širina strehe je min 75 cm. Istu zaštititi premazom sadolina 2x. |  | m2 |  |  | 0
| UKUPNO 13: |  |  |  |  | 0
14 | KROVOPOKRIVAČKI RADOVI
14.01 | Nabavka i ugradnja krovnog pokrivača crijep (tipa KONTINENTAL, IDEAL Novi Bečej ili ekvivalent) sa svim potrebnim spojnim materijalom. U cijenu uračunati sve potrebne predradnje. Obračun po m2 gotovog krovnog pokrivača. |  | m2 |  |  | 0
14.02 | Nabavka i ugradnja sljemenjaka koji odgovaraju krovnom pokrivaču od crijepa (tip KONTINENTAL, IDEAL Novi Bečej ili ekvivalent) sa svim potrebnim spojnim materijalom. U cijenu uračunati sve potrebne predradnje, kao i završno malterisanje sljemenjaka. Obracun po m1 sljemenjaka. |  | m1 |  |  | 0
14.03 | Nabavka i ugradnja krovnog pokrivača od čeličnog plastificiranog pocinčanog lima d=0.6 mm, lim imitacija crijepa sa svim potrebnim spojnim materijalom. U cijenu uračunati grebenjače, sljemenjake, vezni materijal i sve potrebne radnje. Obračun po m2 gotovog krovnog pokrivača. |  | m2 |  |  | 0
14.04 | Ugradnja postojećeg krovnog pokrivača (prethodno demontiranog - stavka u pripremnim radovima) na novu konstrukciju. |  | m2 |  |  | 0
| UKUPNO 14: |  |  |  |  | 0
15 | LIMARSKI RADOVI
15.01 | Nabavka materijala i izrada horizontalnih oluka od čeličnog plastificiranog pocinčanog lima d=0.6 mm, RŠ do 40 cm sa kukama i spojnim materijalom. U cijenu uračunati sav potreban materijal. |  | m1 |  |  | 0
15.02 | Nabavka materijala i izrada vertikalnih oluka od čeličnog plastificiranog pocinčanog lima d=0.6 mm, RŠ do 40 cm. U cijenu uračunati i metalne plastificirane obujmice sa držačima postavljene na razmaku od 200 cm i sav potreban materijal. |  | m1 |  |  | 0
15.03 | Nabavka i ugradnja uvodnika od čeličnog plastificiranog pocinčanog lima d=0.6 mm iz horizontalnog u vertikalni oluk. |  | Kom |  |  | 0
15.04 | Nabavka i ugradnja opšava dimnjaka standardnih dimenzija od pocinčanog, farbanog plastificiranog lima d=0,6 mm sa svim potrebnim materijalom i predradnjama. Opšav pravilno postaviti i spojeve popuniti adekvatnim punilom (živa guma i sl.) |  | Kom |  |  | 0
15.05 | Nabavka i ugradnja opšava raznih prodora na krovu i sličnih elemenata od pocinčanog, farbanog plastificiranog lima d=0,6 mm sa svim potrebnim materijalom i predradnjama. Opšav pravilno postaviti i spojeve popuniti adekvatnim punilom (živa guma i sl.) |  | Kom |  |  | 0
15.06 | Nabavka materijala, izrada i ugradnja limenih opšava (vjetar lajsni, prelaznih lajsni i sl.) od pocinčanog lima d=0,6 mm, RŠ do 50 cm sa svim potrebnim spojnim i veznim materijalom i predradnjama. |  | m1 |  |  | 0
15.07 | Nabavka materijala, izrada i opšivanje strehe pocinčanim nisko profilisanim limom d=0,6 mm, sa svim potrebnim spojnim i veznim materijalom i predradnjama. |  | m2 |  |  | 0
15.08 | Nabavka i ugradnja tipskih tačkastih snjegobrana za ugradnju na crijep. Snjegobrane ugraditi u svemu prema uputstvu proizvođača. |  | Kom |  |  | 0
15.09 | Nabavka i ugradnja tipskih linijskih snjegobrana l=625 mm, za ugradnju na limeni pokrivač. Snjegobrane ugraditi u svemu prema uputstvu proizvođača. |  | Kom |  |  | 0
15.1 | Nabavka i ugradnja spoljnih klupica od čeličnog, pocinčanog, bojenog i plastificiranog lima d=0,06 mm, razvijene širine do 40 cm. |  | m1 |  |  | 0
15.11 | Nabavka i ugradnja spoljnih klupica od čeličnog, pocinčanog, bojenog i plastificiranog lima d=0,06 mm, razvijene širine do 25 cm. |  | m1 | 0.6 |  | 0
| UKUPNO 15: |  |  |  |  | 0
16 | IZOLATERSKI RADOVI
16.01 | Nabavka i ugradnja podne termo izolacije od podnog EPS-100 d=3 cm sa zaštitnom polietilenskom folijom debljine 0,02 cm. U cijenu uključen kompletan rad i materijal. Obračun po m2 izvedene izolacije i PE folije. |  | m2 | 8 |  | 0
16.02 | Nabavka i ugradnja podne termo izloacije od podnog EPS-100 d=5 cm sa zaštitnom polietilenskom folijom debljine 0,02 cm. U cijenu uključen kompletan rad i materijal. Obračun po m2 izvedene izolacije i PE folije. |  | m2
16.03 | Nabavka i ugradnja termo izolacije od mineralne vune d=10 cm između rogova krovne konstrukcije. Pozicija uključuje nabavku i ugradnju parne brane ispod sloja termoizolacije. U cijenu uključen kompletan rad i materijal. Obračun po m2 izvedene izolacije. |  | m2
16.04 | Nabavka i ugradnja zastitne termo izolacije od XPS-100 d=5 cm na zidove sokla. U cijenu uključen kompletan rad i materijal. Obračun po m2 izvedene izolacije. |  | m2
16.05 | Izrada horizontalne hidroizolacije preko podne ploče u objektu, koja se sastoji od sljedećih slojeva: - hladni premaz bitumenskom emulzijom (bitulit), - dvostruka hidroizolaciona elastomerna traka sa uloškom staklene trake ( 200 gr.⁄ m2 ) sa oznakom T-4 i P-4. Sve spojeve pravilno variti. U jediničnu cijenu uračunati preklope od min. 10 cm i potrebnu vertikalnu izolaciju uz zidove do visine cca 30 cm. Preklopi i vertikalno podizanje hidroizolacije neće se posebno obračunavati. |  | m2 | 8 |  | 0
16.06 | Nabavka materijala i izrada dvokomponentne polimer cementne hidroizolacije tip MAPELASTIC ili ekvivalent u sanitarnim čvorovima i prizemlju gdje je to potrebno. Izolacija se radi u dva premaza sa poliester mrežicom. Izolaciju podici 10 cm uz zid. Prvi sloj se nanosi u debljini 2 mm i nakon 24 časa radi se drugi sloj u istoj debljini. Na uglove izolacije obavezno postaviti originalna ojačanja. Obračun po m2 izrađene izolacije. Vertikalni dio izolacije se ne obračunava posebno, nego ulazi u jediničnu cijenu pozicije. |  | m2 | 6 |  | 0
| UKUPNO 16 : |  |  |  |  | 0
17 | VODOVOD, KANALIZACIJA I SANITARIJE
NAPOMENA: U cijenu uračunati nabavku, transport i ugradnju instalacije i opreme. U cijenu uračunati i sva štemanja šliceva za instalacije i prisustvo vodoinstalatera kod izvedbe građevinskih radova kod kojih se istovremeno izvode i radovi na vodovodnim i kanalizacionim instalacijama, kao i sve pripremne i završne radove (izrada skela, čišćenje otpadaka tokom i nakon završenih radova i sl.) Potrebno je uračunati i sav sitni i spojni materijal. Naknadni radovi, izvedeni bez prethodno pribavljenog pismenog odobrenja nadzornog inžinjera, neće biti priznati prilikom obračuna izvedenih radova. Svaku stavku iz predmjera dovesti do pune funkcije. Zatvaranje šliceva, gletovanja, krečenja i sl. nisu predmet ovoga predmjera radova na vodovodu, kanalizaciji i sanitarijama. Radi otklanjanja svih eventualnih nejasnoća konsultovati nadzornog inžinjera.
17.01 | Demontaža vodovodnih i kanalizacionih cijevi iz mokrih čvorova (toaleta i kuhinja) sa utovarom i odvozom na deponiju koju odredi nadzorni organ. Obračun po m1 demontiranih instalacija. |  | m1 | 12 |  | 0
17.02 | Demontaža sanitarnih elemenata, grijalica, radijatora i bojlera, sa odlaganjem na mjesto koju odredi nadzorni organ. |  | Kom. | 4 |  | 0
17.03 | Nabavka i ugradnja vodovodnih PP-R cijevi ili PEHD 1/2 ', PN 20 proizvodjaca Vargon ili sličan sa svim fitinzima i termoizolacijom. U cijenu uračunati sve potrebne predradnje. |  | m1 | 5 |  | 0
17.04 | Nabavka i ugradnja vodovodnih PP-R cijevi ili PEHD 3/4', PN 20 proizvodjača Vargon ili sličan sa svim fitinzima i termoizolacijom. U cijenu uračunati sve potrebne predradnje. |  | m1 | 5 |  | 0
17.05 | Ugradnja kuglastih ventila od mesinga sa navojnim priključcima Φ 3/4" i svim spojnim materijalom. |  | Kom | 2 |  | 0
17.06 | Nabavka i ugradnja ventila Φ 1/2 " sa odgovarajućom ukrasnom kapom i svim potrebnim predradnjama. | Ventil fi 1/2 " | Kom | 1 |  | 0
17.07 | Nabavka i ugradnja kutnog ventila Φ 1/2 " sa odgovarajućom ukrasnom kapom i svim potrebnim predradnjama. | Kutni ventil fi 1/2 " | Kom | 4 |  | 0
17.08 | Nabavka i ugradnja kanalizacione PVC cijevi Φ 100 sa svim fitinzima, dihtunzima i potrebnim predradnjama. | Kutni ventil fi 1/2 " | m1 | 3 |  | 0
17.09 | Nabavka i ugradnja kanalizacione PVC cijevi Φ 75 sa svim fitinzima, dihtunzima i potrebnim predradnjama. | Kutni ventil fi 1/2 " | m1 | 3 |  | 0
17.1 | Nabavka i ugradnja kanalizacione PVC cijevi Φ 50 sa svim fitinzima, dihtunzima i potrebnim predradnjama. | Kutni ventil fi 1/2 " | m1 | 3 |  | 0
17.11 | Nabavka i ugradnja podnog slivnika sa kvadratnom poniklovanom rešetkom. Obračun po komadu kompletno završene i spojene pozicije. |  | kom | 1 |  | 0
17.12 | Nabavka i ugradnja tipskog odvoda za veš mašinu. Obračun po komadu kompletno završene i spojene pozicije. |  | kom | 1 |  | 0
17.13 | Nabavka i ugradnja kuglastog ventila Φ 1/2" |  | Kom | 0 |  | 0
17.14 | Nabavka i ugradnja kuglastog ventila Φ 1/2" sa ispustom |  | Kom | 0 |  | 0
17.15 | Nabavka i ugradnja klozetske šolje standardnih dimenzija od fajansa (sa daskom, poklopcem i svim ostalim materijalom i fitinzima), odvod ø100 mm. |  | Kom | 1 |  | 0
17.16 | Nabavka i ugradnja PVC izolovanog vodokotlića sa svim spojnim materijalom. Proizvodjač "Geberit" ili sličan. |  | Kom | 1 |  | 0
17.17 | Nabavka i ugradnja umivaonika od fajnsa, veličine 65 x40 cm sa PVC ispusnim ventilom. |  | Kom | 1 |  | 0
17.18 | Nabavka i ugradnja tuš kada 70 x 70 od poliestera minimalne dubine 15 cm, sa svim potrebnim materijalom (uračunati materijal za obzidjivanje kade i reviziona vrata). |  | Kom | 0 |  | 0
17.19 | Nabavka i ugradnja tuš kada 80 x 80 od poliestera minimalne dubine 15 cm, sa svim potrebnim materijalom (uračunati materijal za obzidjivanje kade i reviziona vrata). |  | Kom | 0 |  | 0
17.2 | Nabavka i ugradnja tuš kada 90 x 90 od poliestera minimalne dubine 15 cm, sa svim potrebnim materijalom (uračunati materijal za obzidjivanje kade i reviziona vrata). |  | Kom | 0 |  | 0
17.21 | Nabavka i ugradnja kada 120 x70 od poliestera sa svim potrebnim materijalom (uračunati materijal za obzidjivanje kade, zaptivne trake i reviziona vrata). |  | Kom | 1 |  | 0
17.22 | Nabavka i ugradnja kada 140 x70 od poliestera sa svim potrebnim materijalom (uračunati materijal za obzidjivanje kade, zaptivne trake i reviziona vrata). |  | Kom | 0 |  | 0
17.23 | Nabavka i ugradnja klozetske šolje sa svom potrebnom opremom za sanitarni čvor za hendikepirane (sve u kompletu). |  | Komplet | 0 |  | 0
17.24 | Nabavka i ugradnja umivaonika sa svom potrebnom opremom za sanitarni čvor za hendikepirane (sve u kompletu). |  | Komplet | 0 |  | 0
17.25 | Nabavka i ugradnja tuš baterije sa jednoručnim TH mješačem. |  | Kom | 1 |  | 0
17.26 | Nabavka i ugradnja baterije - slavine za sudoper sa jednoručnim TH mješačem. |  | Kom | 1 |  | 0
17.27 | Nabavka i ugradnja baterije - slavine za umivaonik sa jednoručnim TH mješačem. |  | Kom | 1 |  | 0
17.28 | Nabavka i ugradnja obične baterije - slavine za veš mašinu. |  | Kom | 1 |  | 0
17.29 | Nabavka i ugradnja kuhinjskog elementa 80x60x85 cm - uključuje sudoper od rosfraja sa koritom standardnih dimenzija i galerijom za ocjeđivanje te podpultni element od iverala. U cijenu uračunati ispusni ventil od PVC- a sa sakupljačem masti. |  | Kom | 1 |  | 0
17.3 | Čišćenje, ispiranje i dezinfekcija kućne vodovodne instalacije nakon ispitivanja instalacije na probni pritisak. |  | Paus. | 1 |  | 0
17.31 | Detaljno ispiranje postojeće kućne kanalizacione mreže do uličnog kolektora ili septičke jame. |  | Paus. | 1 |  | 0
17.32 | Nabavka bojlera V=50 l sa svom potrebnom opremom i materijalom. Cijenom obuhvatiti odgovarajuće cijevi za povezivanje vode, sigurnosne ventile, priključenje na elektro mrežu i sav sitni i spojni materijal. |  | Kom | 0 |  | 0
17.33 | Nabavka bojlera V=80 l sa svom potrebnom opremom i materijalom. Cijenom obuhvatiti odgovarajuće cijevi za povezivanje vode, sigurnosne ventile, priključenje na elektro mrežu i sav sitni i spojni materijal. |  | Kom | 0 |  | 0
Napomena: Sve instalacije, elemente i uredjaje povezati na priključne instalacije i ispitati ispravnost i funkcionalnost sistema nakon povezivanja (ukoliko je potrebno, pozvati ovlaštena lica lokalnih firmi vodovoda i kanalizacije).
| UKUPNO 17 : |  |  |  |  | 0
18 | ELEKTROINSTALACIJE
NAPOMENA: U cijenu uračunati nabavku, transport i ugradnju instalacije i opreme (poput razvodnih ormara), polaganje vodova i montažu pojedinih elemenata, izradu potrebnih kanala, prodora za cijevi i drugu opremu. U cijenu uračunati i sva štemanja šliceva za instalacije i prisustvo elektromontera kod izvedbe građevinskih radova kod kojih se istovremeno izvode i elektroradovi (polaganje trake i cijevi), kao i sve pripremne i završne radove (izrada skela, čišćenje otpadaka tokom i nakon završenih radova i sl.) Potrebno je uračunati i sav sitni i spojni materijal. Naknadni radovi, izvedeni bez prethodno pribavljenog pismenog odobrenja nadzornog inžinjera, neće biti priznati prilikom obračuna izvedenih radova. Svaku stavku iz predmjera dovesti do pune funkcije. Zatvaranje šliceva, gletovanja, krečenja i sl. nisu predmet ovoga predmjera elektro radova. Radi otklanjanja svih eventualnih nejasnoća konsultovati nadzornog inžinjera.
18.01 | Nabavka i pod žbuk ugradnja vodiča tip PP 2x1,5mm2, izrada izlaza za tarifu 7m komplet. |  | kom | 3 |  | 0
18.02 | Nabavka i pod žbuk ugradnja vodiča tip PP-Y (3-5) x 1,5mm2 za izradu izlaza za rasvjetu i el. gong zvona. Izlazi se ne odnose na kupatilo. Izlaze rasvjete završiti sa keramičkim grlom E-27 i žaruljom 60/100W. Prosječna dužina izlaza je 7 m. |  | kom | 0 |  | 0
18.03 | Odnosi se na kupatilo. Nabavka i pod žbuk ugradnja vodiča tip PP-Y (3-4) x 1,5mm2 za izradu izlaza za rasvjetu, stropna i zidna iznad ogledala u kupatilu. Prosječna dužina izlaza je 7 m. |  | kom | 2 |  | 0
18.04 | Nabavka i ugradnja pod žbuk vodiča tip PP-Y 3x2,5mm2, izrada izlaza za utičnice, podpultni bojler i mašinu za suđe. Prosječna dužina izlaza je 10-11m. |  | kom | 0 |  | 0
18.05 | Odnosi se na kupatilo. Nabavka i ugradnja pod žbuk vodiča tip PP-Y 3x2,5mm2 za veliki bojler 50/80L, veš mašinu i grijalicu. Svaki od potrošača je poseban strujni krug. Prosječna dužina izlaza je 11-12m. |  | kom | 2 |  | 0
18.06 | Nabavka i ugradnja pod žbuk vodiča tip PP-Y 5x2,5mm2 izrada izlaza za električni štednjak. Dužina izlaza je 12m. |  | kom | 0 |  | 0
18.07 | Nabavka i ugradnja pod žbuk napojnog vodiča PP-Y 5 x (6-10) mm2 od vanjskog mjernog ormara do razvodnog ormarića u objektu. |  | m1 | 1 |  | 0
18.08 | Nabavka i ugradnja pod žbuk instalacionih bužir cijevi PVC Fi 16/23 mm za vodiče jake struje iz gore navedenih stavki. Ove cijevi se koriste za instalaciju jake struje ako je nova gradnja i gdje se instalacija postavlja u betonskoj oplati. Ako je zidanje ciglom, siporeks blokovima ili adaptacija objekta vodiči se polažu direktno pod žbuk bez cijevi. |  | m1 | 50 |  | 0
18.09 | Nabavka i ugradnja pod žbuk telefonskog kabla IY(St)Y 2x(2x0,6) sa bužir crijevom Fi 16 mm za telefonsku utičnicu. Dužina izlaza je 11-12m. |  | kom | 0 |  | 0
18.1 | Nabavka i ugradnja antenskog kabla RG-6U/75Ώ sa bužir crijevom Fi 16 mm od priključnog TT ormarića do RTV priključnice u dnevnom boravku. Dužina izlaza je 11-12m. |  | kom | 0 |  | 0
18.11 | Isporuka i podžbuk polaganje prazne instalacione rebraste PEHD PVC cijevi Fi 50/60mm sa licnom od glavnog mjernog ormara u fasadi objekta do van objekta na 2m, za naknadno uvlačenje vanjskog podzemnog priključnog NN kabla. Dužina izlaza je 5m. |  | kom | 0 |  | 0
18.12 | Isporuka i podžbuk polaganje prazne instalacione rebraste PVC cijevi Fi 40/50mm sa licnom za naknadno uvlačenje vanjskog vazdušnog elektro priključka. Dužina cijevi je 10m. |  | kom | 0 |  | 0
18.13 | Nabavka i ugradnja prazne instalacione cijevi JC 36/40mm sa licnom od ormarića slabe struje po vertikali od potkrovlja do TT ormarića i od TT odmarića do tla za naknadno uvlačenje vanjske telefonske i CATV instalacije. Dužina cijevi je 12 m. |  | kom | 0 |  | 0
18.14 | Nabavka i ugradnja monofazne šoko utičnice (priključnice) 220V/16A, P/Ž, sa razvodnom kutijom, nosačem i okvirom, i priključena na vodič PP-Y 3x2,5 mm2. |  | kom | 0 |  | 0
18.15 | Nabavka i ugradnja šuko dvostruke-duple, P/Ž priključnice 1P+N+E, 250V/16A, sa razvodnom kutijom, nosačem i okvirom i priključena na vodič PP-Y 3x2,5mm2. |  | kom | 0 |  | 0
18.16 | Odnosi se na kupatilo. Nabavka i ugradnja "OG" šuko vodotijesne utičnice potopljene u zid zaštite IP-44 sa zaštitnim poklopcem, P/Ž, 1P+N+E, 250V/16A, za veš mašinu sa razvodnom kutijom, nosačem i okvirom i priključena na vodič PP-Y 3x2,5mm2. |  | kom | 2 |  | 0
18.17 | Nabavka i ugradnja šuko trofazne utičnice 3P+N+P/16A, P/Ž ili kutije za fiksni spoj sa razvodnom kutijom, nosačem i okvirom za električni štednjak i priključena na vodič PP-Y 5x2,5mm2. |  | kom | 0 |  | 0
18.18 | Nabavka i ugradnja običnog jednopolnog prekidača - sklopke rasvjete10A, P/Ž zajedno sa razvodnom kutijom, nosačem i okvirom, priključen na vodič PP-Y 3x1,5mm2. |  | kom | 1 |  | 0
18.19 | Nabavka i ugradnja izmjeničnog prekidača, 10A, P/Ž, zajedno sa razvodnom kutijom, nosačem i okvirom, preključen na vodič PP-Y 3/4x1,5mm2. (Uključuje rasvjetu sa dva mjesta). |  | kom | 0 |  | 0
18.2 | Nabavka i ugradnja serijskog prekidača, 10A, P/Ž, zajedno sa razvodnom kutijom, nosačem i okvirom, priključen na vodič PP-Y 3/4x1,5mm2 . (Uključuje rasvjetu u nivoima). |  | kom | 0 |  | 0
18.21 | Nabavka i ugradnja KIP prekidača 230V/16A sa tinjalicom, P/Ž, zajedno sa razvodnom kutijom, nosačem i okvirom, priključen na vodič PP-Y 3x2,5mm2. (Uključuje, mašinu za suđe i bojler u kuhinji). |  | kom | 0 |  | 0
18.22 | Nabavka i ugradnja taster prekidača za el. zvono, P/Ž, zajedno sa razvodnom kutijom, nosačem i okvirom, priključen na vodič PP-Y 3x1,5mm2 . |  | kom | 0 |  | 0
18.23 | Odnosi se na kupatilo. Nabavka i ugradnja P/Ž prekidačkog panela - indikatora za kupatilo, u kompletu sa: 1 x serijska sklopka 10A za stropnu i zidnu rasvijetu, 3xKIP prekidači 16A sa tinjalicom za grijalicu, bojler i veš mašinu, zajedno sa razvodnom kutijom, nosačem i okvirom. |  | kom | 1 |  | 0
18.24 | Nabavka i ugradnja telefonske utičnice P/Ž, zajedno sa razvodnom kutijom, nosačem i okvirom. U sklopu utičnice treba da bude ugrađen konektorski i obični tropolni priključak. |  | kom | 0 |  | 0
18.25 | Nabavka i ugradnja P/Ž krajnje RTV (TV+Radio) utičnice zajedno sa razvodnom kutijjom, nosačem i okvirom. |  | kom | 0 |  | 0
18.26 | Isporuka i montaža rasvjetne plafonjere sa opalnom kapom 2xE27/60W i odgovarajućim štednim žaruljama za kuhinju, sobe i hodnik. |  | kom | 0 |  | 0
18.27 | Odnodi se na kupatilo. Nabavka i ugradnja svjetiljke, za vlažne prostore s kapom, snage 1*60W, IP54. |  | kom | 1 |  | 0
18.28 | Odnosi se na kupatilo. Nabavka i ugradnja svjetiljke sa utičnicom za fen i brijanje. Svetiljka se ugrađuje iznad lavaboa u kupatilu. |  | kom | 1 |  | 0
18.29 | Nabavka i ugradnja zidne svjetiljke sa fotoćelijom1x60 W, IP54. Montaža na zidu kod ulaza u kuću |  | kom | 0 |  | 0
18.3 | Odnosi se na kupatilo. Nabavka i ugradnja pod žbuk provodnika P/F1x 6mm2 u instalacionoj cijevi PVC Fi 13.5 mm, za spajanje -premoštenja svih metalnih masa u mokrom čvoru i kuhinji, cijevi graijanja sa registrom, cijevi sanitarne vode, bojlera, kade, sudopera i sl., a sve u svrhu izjednačenja potencijala i odvođenja statičkog elektriciteta. Vezu ostvariti paralelno, a ne serijski. U kutiji za potencijalno izjednačenje vršimo spajanje vodiča P/F 1x6mm2. Prosječno se po kutiji polaže 25-30m vodiča. Sve komplet sa svim sitnim materijalom, kabl stopicama, šarafima sa štemanjem šliceva do pune funkcije. |  | kom | 0 |  | 0
18.31 | Odnosi se na kupatilo. Nabavka i ugradnja kutije za potencijalno izjednačenje. Tip kutije je PS-49 "ELEKTROKONTAKT" Zagreb ili sl. Montira se na H=0,4 m od poda na vanjskoj strani zida mokrog čvora. U kutiji na sabirnici vršimo spajanje sabirnog zaštitnog vodiča i razvod do fiksno ugradjenih vodljivih dijelova. Sve komplet sa svim spajanjima kablovskim stopicama, sitnim materijalom štemanjima za ugradnju kutije do pune funkcije. |  | kom | 0 |  | 0
18.32 | Odnosi se na kupatilo. Nabavka i montaža električne grijalice 1200 W u kupatilu sa svim potrebnim predradnjama do pune funkcije. |  | kpl. | 0 |  | 0
18.33 | Odnosi se na kupatilo. Nabavka i ugradnja kutije za fiksni spoj ukoliko se ne isporučuje grijalica. |  | kom | 1 |  | 0
18.34 | Odnosi se na kupatilo. Ukoliko se u kupatilu mijenja samo bojler, a napojni kabl je sa dva, a nije sa tri vodiča ( faza, nula, i zemlja) potrebno je isporučiti i položiti novi vodič tip PP-Y 3x2,5mm2 pod žbuk od razvodnog ormarića u stanu do prekidačkog panela pred kupatilom odnosno do bojlera. Vodič nule i zemlje spojiti u razvodnom ormaru. Ukupno se polaže 11-12 m vodiča. Sve komplet sa svim štemanjima šlica za kabl. |  | kom | 0 |  | 0
18.35 | Odnosi se na kupatilo. Kontrola i ugradnja na licu mjesta u postojećem elektro razvodnom ormaru automatskog ili topljivog osigurača 16A za grijalicu. Za pretpostaviti je da za bojler i veš mašinu imaju već ugrađeni odgovarajući osigurači. Sve komplet do pune funkcije. |  | kom | 0 |  | 0
18.36 | Nabavka i montaža standardne kućne plastične razvodne table od tvrde, negorive plastike sa vratima, sa 2x12 modula osiguračkih mesta i svim sitnim i spojnim materijalom (sabirnice, redne stezaljke itd). U razvodnu tablu se ugrađuje sljedeća oprema: - FID sklopka 40/0,03 A - kom. 1 -Automatski osigurači (1-polni In=10A, B) - kom. 2 -Automatski osigurači (1-polni In=16A, B) - kom.10 -Automatski osigurači za el. šporet (1-polni In=20A) - kom 3 -Automatski osigurači za el. zvono (1-polni In=4A, B) -kom.1 -Signalna sijalica za signalizaciju tarife po potrebi - kom.1 -El. Zvono 220V na razvodnoj tabli - kom.1 Kućište razvodnih tabli, redne stezaljke, bakar za sabirnice, te ostali spojni i montažni materijal. Sve spojeno i ispitano. |  | kpl. | 0 |  | 0
18.37 | Isporuka i montaža podžbuk tvrdoplastičnog ormarića zaštite IP-54 sa ključem, dimenzija 250X250X150mm za koncentraciju telefonskih i CATV linija. U ormarić ugraditi Krone regletu 5x2. Montira se u vanjski zid kod ulaznih vrata u obijekat Sve komplet do pune funkcije. |  | kpl. | 0 |  | 0
18.38 | Isporuka materijala i izrada uzemljivača pocinčanom trakom FeZn 25 x 4 mm. Traka se polaže u zemlju oko objekta, na dubini 0,8m. Ukrsni komadi (spojevi traka-traka) za priključak zemnih izvoda sa uzemljivača i spojevi trake na uzemljivaču se zalivaju vrelim bitumenom. Sve komplet sa ručnim kopanjem i zatrpavanjem rova. |  | m1 | 0 |  | 0
18.39 | Nabavka i postavljanje pocinčane trake Fe/Zn 25x4mm za mjerne spojeve, oluke, KPO i slično. Prosječna dužina L=5m. |  | kom | 0 |  | 0
18.4 | Demontaža oštećene i postavljanje nove pocinčane trake Fe/Zn 20x3mm za usponske i prihvatne vodove na krovu. Sve komplet sa svim materijalom do pune funkcije. |  | m1 | 0 |  | 0
18.41 | Nabavka i postavljanje nove pocinčane trake Fe/Zn 20x3mm za usponske i prihvatne vodove vodove na krovu. Sve komplet sa svim materijalom do pune funkcije. |  | m1 | 0 |  | 0
18.42 | Nabavka i postavljanje pocinčanih nosača za traku po vertikalama vanjskog fasadnog zida na svakih 1,5m dužine. |  | kom | 0 |  | 0
18.43 | Nabavka i montaža pocinčanih nosača za traku po krovu i sljemenu krova na svakih 0,8-1 m dužine. |  | kom | 0 |  | 0
18.44 | Nabavka i montaža mehaničke kutne Fe vertikalne zaštite do mjernog spoja dimenzija 1500mmx50mm. |  | kom | 0 |  | 0
18.45 | Nabavka i montaža raznih pocinčanih ukrsnih spojnica, stezaljki, obujmica kao, traka /traka, traka/oluk, traka/slivnik, traka/okapnica i sl. |  | kom | 0 |  | 0
18.46 | Nabavka i ugradnja kutija za mijerni spoj sa rastavnom mjernom spojnicom JUS.N.B4 936 za gromobransku instalaciju. |  | kom | 0 |  | 0
18.47 | Pažljiva demontaža gromobranske instalacije i pratećih elemenata sa odlaganjem na mjesto koje odredi nadzorni organ. Obračun po kompletu demontirane instalacije. |  | kpl. | 0 |  | 0
18.48 | Montaža prethodno demontirane gromobranske instalacije i pratećih elemenata. Obračun po kompletu ponovo montirane instalacije. |  | kpl. | 0 |  | 0
18.49 | Demontaža dijela elektroinstalacije i opreme koja se zamjenjuje novom. |  | kpl. | 1 |  | 0
18.5 | Ostali sitni spojni i nespecificirani materijal. |  | kom | 0 |  | 0
18.51 | NAVEDENA CIJENA SE ODNOSI NA PRAZAN ORMAR PREMA USLOVIMA NADLEŽNE ELEKTRO DISTRIBUCIJE Isporučiti i instalirati glavni p/ž razvodni ormar GRO izveden od dvostruko dekapiranog lima sa vratima i bravom, te djelimično zastakljen na mjestu brojila i uklopnog sata. U ormar se instalira sljedeća oprema, kpl. sa svim spojnim i montažnim materijalom: - Trofazno/monofazno statičko brojilo- višetarifno, 10-40A/50Hz - kom. 1; - Digitalni uklopni časovnik 230V,50Hz - kom. 1; - Limitatori 25A kpl. - kom. 1; - Kućište ormara, redne stezaljke, bakar za sabirnice, te ostali spojni i montažni materijal. Sve spojeno i ispitano sa priloženom jednopolnom šemom Gore navedenu opremu isporučuje nadležno elektrodistributivno preduzeće |  | kom | 0 |  | 0
18.52 | Ispitivanje, funkcionalna proba i izdavanje atesta o ispravnosti instalacije od ovlaštene institucije (obračun po kompletnoj instalaciji na jednom objektu uključujući i gromobransku instalaciju ukoliko je izvedena). |  | kpl. | 1 |  | 0
Napomena: Sve stavke uključuju rad i sav neophodan materijal. Obaveza izvodjača je da izvrši povezivanje na elektro mrežu uz saradnju sa lokalnom elektrodistribucijom ukoliko je potrebno.
| UKUPNO 18 : |  |  |  |  | 0
19 | OSTALI RADOVI
19.01 | Čišćenje povrsina u i oko objekta od otpada i prljavštine nakon završetka radova. |  | Paus. | 1 |  | 0
| UKUPNO 19 : |  |  |  |  | 0
REKAPITULACIJA PONUDE
1 | PRIPREMNI RADOVI |  |  |  |  | 0
2 | ZEMLJANI RADOVI |  |  |  |  | 0
3 | BETONSKI I AB RADOVI |  |  |  |  | 0
4 | ARMIRAČKI RADOVI |  |  |  |  | 0
5 | ZIDARSKI RADOVI |  |  |  |  | 0
6 | GIPS-KARTONSKE ZIDNE I PLAFONSKE OBLOGE |  |  |  |  | 0
7 | MOLERSKO- FARBARSKI RADOVI |  |  |  |  | 0
8 | PODOPOLAGAČKI RADOVI |  |  |  |  | 0
9 | KERAMIČARSKI RADOVI |  |  |  |  | 0
10 | STOLARSKI RADOVI I FASADNA STOLARIJA |  |  |  |  | 0
11 | FASADERSKI RADOVI |  |  |  |  | 0
12 | BRAVARSKI RADOVI |  |  |  |  | 0
13 | TESARSKI RADOVI |  |  |  |  | 0
14 | KROVOPOKRIVAČKI RADOVI |  |  |  |  | 0
15 | LIMARSKI RADOVI |  |  |  |  | 0
16 | IZOLATERSKI RADOVI |  |  |  |  | 0
17 | VODOVOD, KANALIZACIJA I SANITARIJE |  |  |  |  | 0
18 | ELEKTROINSTALACIJE |  |  |  |  | 0
19 | OSTALI RADOVI |  |  |  |  | 0
| SVE UKUPNO (bez PDV-a) : |  |  |  |  | 0
| Iznos PDV-a |  |  |  |  | 0
| SVE UKUPNO ( sa PDV-om) : |  |  |  |  | 0
NAPOMENE
Prilikom davanja ponude obaveza ponuđača je popuni kolonu za jedinične cijene.
Exel tabela je podešena da sama računa međuzbirove i zbirove!