## Summary
No | Область | Усього, дол. США без ПДВ
1 | Lviv | 0
2 | Odesa | 0
3 | Zhytomir | 0
4 | Vinnytsia | 0
5 | Zaporizhzhya | 0
6 | Kropyvnytskiy | 0
7 | Poltava | 0
8 | Dnipro | 0
9 | Kyiv | 0
10 | Cherkasy | 0
11 | Mykolaivska | 0
12 | Rivenska | 0
13 | Khmelnitska | 0
14 | Ivano-Frankivska | 0
15 | Ternopilska | 0
16 | Lutsk | 0
17 | Uzhhorod | 0
18 | Sumska | 0

## 1 Lviv oblasts
Цена за единицу по Області
The unit price oblasts / region
№ | Description | Название материала/работ | Од.вим. Unit | Кіл-ть Q-ty | Загальна одинична вартість USD | Вартість позиції, грн БЕЗ ПДВ / Position price, USD VAT excl.
ПІДГОТОВЧІ РОБОТИ
1 | Actions connected to site supply with temporary independent electrical feeding, water supply tor technical needs, drinking water supply, sewage, drainage, communication netwirks. For the entire period of construction works. | Заходи з забезпечення буд.майданчику тимчасовими мобільними мережами електропостачання, водопостачання для технічних потреб та забезпечення потреб питної води, водовідведення, каналізування, зв'язку. На весь період виконання робіт. | компл. / Kit | 1 |  | 0
2 | Payments for using energy and water resources, including fuel for the mobile electrical stations | Плата за користування енерго- та водо- ресурсами, включаючи пальне мобільних станцій електропостачання | компл. / Kit | 1 |  | 0
3 | Construction site maintanance expences: organisation of areas for separate collecting of all kinds of waste: domestic, construction waste and others. Regular removal of all kinds of waste, site cleaning | Витрати на утримання будівельного майданчику: заходи з організації роздільного збору усіх видів відходів: побутових відходів, будівельного сміття, та інших видів сміття.Регулярний вивіз усіх видів сміття, прибирання території | компл. / Kit | 1 |  | 0
4 | Complex of actions to meet H&S norms, sanitary and hyhienic safety norms including expences connected with full-time presence of the H&S engineer | Організація заходів з забезпечення вимог техніки безпеки виконання робіт та охорони праці, санітарно-гігієнічної безпеки, включаючи витрати пов'язані з постійним перебуванням на майданчику інженера з охорони праці. | компл. / Kit | 1 |  | 0
5 | Complex of actions to meet fire safety norms | Організація заходів з забезпечення вимог пожежної безпеки | компл. / Kit | 1 |  | 0
6 | Settlement of machinery and equipment on site, including expences for relocation along works implementation area, demobilisation | Перебазування машин та механізмів, включаючи витрати на мобілізацію, перебазування вздовж ділянки виконання робіт, демобілізацію | компл. / Kit | 1 |  | 0
7 | Cost of transportation workers to construction site,accomodation cost, business trip expences | Витрати на перевезення працівників в зону виконання робіт, проживання, витрати на відрядження | компл. / Kit | 1 |  | 0
8 | Complex of site security actions for the time of works execution | Організація заходів пов'язаних з охороною майданчика на період виконання робіт | компл. / Kit | 1 |  | 0
9 | Fulfillment of ESMP requiremrnts, national legislation for lavour precaution and environmental protection | Забезпечення виконання вимог ПЄСУ, національного законодавства з охорони праці, охорони довкілля | компл. / Kit | 1 |  | 0
10 | Simple design of ventilation system | Расчет системі вентиляции | компл. / Kit | 2 |  | 0
10 | Earthworks, arrangement of foundations and bedding, landscaping | Земляные работы, устройство оснований и подсыпок, благоустройство
11 | Earthworks and dismantling works | Земляные работы и разборка покрытий
12 | Constraction of the foundation of the building in the pits | Розробка ґрунту всередині будівлі в котлованах | м.куб | 1 |  | 0
13 | Disassembly of cement floor coverings | Розбирання цементних покриттів підлог | м.кв | 1 |  | 0
14 | Constraction of a crushed stone basis | Розробка щебневої основи | м.куб | 1 |  | 0
15 | Soil works | Засипання вручну траншей, пазух котлованів та ям, група ґрунту 2 | м.куб | 1 |  | 0
16 | Arrangement of bedding and leveling layers of sand base | Улаштування підстильних та вирівнювальних шарів основи з піску | м.куб | 1 |  | 0
17 | Manual soil planning | Планування грунта вручну | м.куб | 1 |  | 0
18 | Foundations | Фундаменти
19 | Disassembly of monolithic reinforced concrete | Розборка монолітного залізобетонна | м.куб | 1 |  | 0
20 | Arrangement of monolithic reinforced concrete | Улаштування монолітного залізобетонна | м.куб | 1 |  | 0
21 | Walls | Стіни
22 | Dismantling of masonry of simple brick walls | Розбирання кам'яної кладки простих стін із цегли | м.куб | 1 |  | 0
23 | Punching slots in brick walls by hand | Пробивання прорізів у цегляних стінах вручну | м.куб | 1 |  | 0
24 | Punching furrows in concrete walls and floors, furrow cross section up to 120 cm2 | Пробивання борозен в бетонних стінах та підлогах, переріз борозен до 120 см2 | м.п. | 1 |  | 0
25 | Clogging of furrows in concrete ceilings, furrow width up to 50 mm, furrow depth up to 20 mm | Забивання борозен в бетонних стелях, ширина борозни до 50 мм, глибина борозни до 20 мм | м.п. | 1 |  | 0
26 | Filling cracks in brick walls with cement mortar | Забивання тріщин у цегляних стінах цементним розчином | м.п. | 1 |  | 0
27 | Repair of brick walls in some places | Ремонт цегляної кладки стін окремими місцями | м.куб | 1 |  | 0
28 | Arrangement of jumpers from metal beams | Улаштування перемичок із металевих балок | шт. | 1 |  | 0
29 | Arrangement of reinforced concrete bridges | Улаштування перемичок залізобетонних | шт. | 1 |  | 0
30 | Floor | Перекрытия, полы
31 | Disassembly of plank floor coverings | Розбирання дощатих покриттів підлог | м.кв | 1 |  | 0
32 | Disassembly of a log from boards and bars | Розбирання лаг з дощок і брусків | м.кв | 1 |  | 0
33 | Arrangement of filing ceilings with planed boards | Улаштування підшивки стель струганими дошками | м.кв | 1 |  | 0
34 | Arrangement of filing ceilings with non-galvanized steel roofing on wood | Улаштування підшивки стель сталлю покрівельною неоцинкованою по дереву | м.кв | 1 |  | 0
35 | Installation of continuous thermal and sound insulation of slabs or mats of mineral wool or fiberglass | Улаштування суцільної теплоізоляції та звукоізоляції з плит або матів мінераловатних або скловолокнистих | м.кв | 1 |  | 0
36 | Installation of waterproofing pasting insulation | Улаштування гідроізоляції обклеювальної ізолом | м.кв | 1 |  | 0
37 | Arrangement of a waterproofing of a lining from a polyethylene film | Улаштування гідроізоляції прокладочної з поліетиленової плівки | м.кв | 1 |  | 0
38 | Reinforcement of the screed with wire mesh | Армування стяжки дротяною сіткою | м.кв | 1 |  | 0
39 | Metal structures | Металлоконструкции
40 | Dismantling of small metal structures weighing up to 0.1 tons | Демонтаж дрібних металоконструкцій вагою до 0,1 т | тн. | 1 |  | 0
41 | Manufacture of ladders, ties, brackets, brake structures, etc. | Виготовлення драбин, зв'язок, кронштейнів, гальмових конструкцій та ін. | тн. | 1 |  | 0
42 | Production of small structural elements | Виготовлення дрібних елементів конструкцій | тн. | 1 |  | 0
43 | Installation of small metal structures weighing up to 0.1 tons | Монтаж дрібних металоконструкцій вагою до 0,1 т | тн. | 1 |  | 0
44 | Installation of embedded parts | Монтаж закладних деталей | тн. | 1 |  | 0
45 | Priming of new metal surfaces | Грунтування нових металевих поверхонь | м.кв | 1 |  | 0
46 | Painting of new metal surfaces [except roofs] with whitewash with the addition of color 2 times | Фарбування нових металевих поверхонь [крім покрівель] білилом з додаванням колера за 2 рази | м.кв | 1 |  | 0
47 | Finishing works | Отделочные работы
48 | Openings | Проемы
49 | Plastering works | Демонтаж віконних коробок в кам'яних стінах з відбиванням штукатурки в укосах | м.кв | 1 |  | 0
50 | Reflection of plaster on brick and concrete from walls and ceilings, the area of ​​reflection in one place to 5 m2 | Демонтаж дверних коробок в кам'яних стінах з відбиванням штукатурки в укосах | шт. | 1 |  | 0
51 | Reflection of plaster on brick and concrete from columns, columns and slopes, the area of ​​reflection in one place to 1 m2 | Демонтаж сталевих дверних коробок в кам'яних стінах з відбиванням штукатурки в укосах | шт. | 1 |  | 0
52 | Reflection of plaster on brick and concrete from walls and ceilings, the area of ​​reflection in one place more than 5 m2 (ceiling) | Встановлення сантехничних перегородок | м.кв | 1 |  | 0
53 | Arrangement of a basis under plaster from a metal grid on brick and concrete surfaces | Заповнення віконних прорізів готовими блоками площею до 2 м2 з металлопластику в кам'яних стінах житлових і громадських будівель | м.кв | 1 |  | 0
54 | Repair of plaster of internal walls on stone and concrete with cement-lime mortar, area up to 1 m2, layer thickness 20 mm | Установлення пластикових підвіконних дошок | м.п. | 1 |  | 0
55 | Repair of plaster of internal walls on stone and concrete with cement-lime mortar, area up to 1 m2, layer thickness 20 mm | Улаштування з листової сталі поясків, сандриків, підвіконних відливів | м.п. | 1 |  | 0
56 | Plastering of flat surfaces of window and door slopes on concrete and stone | Установлення блоків дверних металевих | м.кв | 1 |  | 0
57 |  | Установлення блоків дверних металевих вогнетривких | м.кв | 1 |  | 0
58 |  | Заповнення дверних прорізів готовими дверними блоками площею до 2 м2 з металлопластику у кам'яних стінах | м.кв | 1 |  | 0
59 |  | Установлення і кріплення лиштви | м.п. | 1 |  | 0
60 | Plastering works | Штукатурные работы
61 | Reflection of plaster on brick and concrete from walls and ceilings, the area of ​​reflection in one place to 5 m2 | Відбивання штукатурки по цеглі та бетону зі стін та стель, площа відбивання в одному місці до 5 м2 | м.кв | 1 |  | 0
62 | Reflection of plaster on brick and concrete from columns, columns and slopes, the area of ​​reflection in one place to 1 m2 | Відбивання штукатурки по цеглі та бетону зі стовпів, колон та укосів, площа відбивання в одному місці до 1 м2 | м.кв | 1 |  | 0
63 | Reflection of plaster on brick and concrete from walls and ceilings, the area of ​​reflection in one place more than 5 m2 (ceiling) | Відбивання штукатурки по цеглі та бетону зі стін та стель, площа відбивання в одному місці більше 5 м2 (стеля) | м.кв | 1 |  | 0
64 | Arrangement of a basis under plaster from a metal grid on brick and concrete surfaces | Улаштування основи під штукатурку з металевої сітки по цегляних та бетонних поверхнях | м.кв | 1 |  | 0
65 | Repair of plaster of internal walls on stone and concrete with cement-lime mortar, area up to 1 m2, layer thickness 20 mm | Ремонт штукатурки внутрішніх стін по каменю та бетону цементно-вапняним розчином, площа до 1 м2, товщина шару 20 мм | м.кв | 1 |  | 0
66 | Repair of plaster of internal walls on stone and concrete with cement-lime mortar, area up to 1 m2, layer thickness 20 mm | Ремонт штукатурки внутрішніх стін по каменю та бетону цементно-вапняним розчином, площа до 1 м2, товщина шару 20 мм | м.кв | 1 |  | 0
67 | Plastering of flat surfaces of window and door slopes on concrete and stone | Штукатурення плоских поверхонь віконних та дверних укосів по бетону та каменю | м.кв | 1 |  | 0
68 | Gypsum cardboard systems | Гипсокартонные системы
69 | Dismantling of wall decoration with plastic panels up to 400 mm wide | Демонтаж опорядження стін пластиковими панелями шириною до 400 мм | м.кв | 1 |  | 0
70 | Dismantling of finishing of walls of GKL | Демонтаж опорядження стін ГКЛ | м.кв | 1 |  | 0
71 | Dismantling of finishing of GKL ceilings | Демонтаж опорядження стель ГКЛ | м.кв | 1 |  | 0
72 | Arrangement of a covering of walls by gypsum cardboard plates [false walls] on a metal framework | Улаштування обшивки стін гіпсокартонними плитами [фальшстіни] по металевому каркасу | м.кв | 1 |  | 0
73 | Arrangement of a covering of slopes by gypsum cardboard and gypsum fiber sheets with fastening by screws with the device of a metal framework without warming | Улаштування обшивки укосів гіпсокартонними і гіпсоволокнистими листами з кріпленням шурупами з улаштуванням металевого каркасу без утеплення | м.кв | 1 |  | 0
74 | Arrangement of a covering of slopes by gypsum cardboard and gypsum fiber sheets with fastening on glue | Улаштування обшивки укосів гіпсокартонними і гіпсоволокнистими листами з кріпленням на клеї | м.кв | 1 |  | 0
75 | Arrangement of filing of horizontal surfaces of false ceilings by gypsum cardboard or gypsum fiber sheets | Улаштування підшивки горизонтальних поверхонь підвісних стель гіпсокартонними або гіпсоволокнистими листами | м.кв | 1 |  | 0
76 | Arrangement of partitions on a metal single-row framework with a covering by gypsum cardboard sheets or gypsum fiber plates in one layer with isolation in inhabited and public buildings | Улаштування перегородок на металевому однорядному каркасі з обшивкою гіпсокартонними листами або гіпсоволокнистими плитами в один шар з ізоляцією у житлових і громадських будівлях | м.кв | 1 |  | 0
77 | Insulation of the floor surface with mats of basalt insulation | Утеплення поверхі стін матами з базальтового утеплювача | м.кв | 1 |  | 0
78 | Arrangement of filing of horizontal surfaces of false ceilings by gypsum cardboard or gypsum fiber sheets. | Улаштування підшивки горизонтальних поверхонь підвісних стель гіпсокартонними або гіпсоволокнистими листами. | м.кв | 1 |  | 0
79 | Arrangement of a covering of walls by gypsum cardboard and gypsum fiber sheets on glue | Улаштування обшивки стін гіпсокартонними і гіпсоволокнистими листами на клеї | м.кв | 1 |  | 0
80 | Arrangement of a covering of slopes by gypsum cardboard and gypsum fiber sheets with fastening on glue | Улаштування обшивки укосів гіпсокартонними і гіпсоволокнистими листами з кріпленням на клеї | м.кв | 1 |  | 0
81 | Installation of an audit hatch | Встановлення лючка ревізійного | шт. | 1 |  | 0
82 | Painting works | Малярные работы
83 | Manually clean the inner surfaces of the walls from oil, perchlorovinyl paint | Очищення вручну внутрішніх поверхонь стін від олійної, перхлорвінілової фарби | м.кв | 1 |  | 0
84 | Manually clean the inner surfaces of the walls from lime paint | Очищення вручну внутрішніх поверхонь стін від вапняної фарби | м.кв | 1 |  | 0
85 | Manual cleaning of internal surfaces of ceilings from oil, perchlorovinyl paint | Очищення вручну внутрішніх поверхонь стель від олійної, перхлорвінілової фарби | м.кв | 1 |  | 0
86 | Removal of simple and improved wallpapers | Знімання шпалер простих та поліпшених | м.кв | 1 |  | 0
87 | Installation of perforated plaster corners | Установлення перфорованих штукатурних кутиків | м.п. | 1 |  | 0
88 | Installation of protective corners | Установлення захисних кутиків | м.п. | 1 |  | 0
89 | Spackling of walls with mineral putty | Шпаклювання стін мінеральною шпаклівкою | м.кв | 1 |  | 0
90 | Spackling of ceilings with mineral putty | Шпаклювання стель мінеральною шпаклівкою | м.кв | 1 |  | 0
91 | Spackling of slopes with mineral putty | Шпаклювання укосів мінеральною шпаклівкою | м.кв | 1 |  | 0
92 | Pasting of walls on the basis of fiber glass | Обклеювання стін на основі скловолокна | м.кв | 1 |  | 0
93 | Pasting ceilings with wallpaper wallpaper simple and medium density | Обклеювання стель шпалерами шпалерами простими та середньої щільності | м.кв | 1 |  | 0
94 | Improved painting with polyvinyl acetate water-emulsion mixtures of walls on plaster | Поліпшене фарбування полівінілацетатними водоемульсійними сумішами стін по штукатурці | м.кв | 1 |  | 0
95 | Improved painting with polyvinyl acetate water-emulsion mixtures of ceilings | Поліпшене фарбування полівінілацетатними водоемульсійними сумішами стель | м.кв | 1 |  | 0
96 | Improved painting with polyvinyl acetate water-emulsion mixtures of walls on plaster (slopes) | Поліпшене фарбування полівінілацетатними водоемульсійними сумішами стін по штукатурці (укоси) | м.кв | 1 |  | 0
97 | Painting with oil mixtures 2 times earlier than painted radiators and finned pipes | Фарбування олійними сумішами за 2 рази раніше пофарбованих радіаторів та ребристих труб | м.кв | 1 |  | 0
98 | Priming the walls with primer | Грунтування стін грунтуючую фарбою | м.кв | 1 |  | 0
99 | Floors | Полы
100 | Disassembly of floor coverings from ceramic tiles | Розбирання покриттів підлог з керамічних плиток | м.кв | 1 |  | 0
101 | Disassembly of cement floor coverings | Розбирання цементних покриттів підлог | м.кв | 1 |  | 0
102 | Disassembly of wooden plinths | Розбирання дерев'яних плінтусів | м.п. | 1 |  | 0
103 | Disassembly of cement plinths | Розбирання цементних плінтусів | м.п. | 1 |  | 0
104 | Disassembly of floor coverings from chipboard in one layer | Розбирання покриттів підлог з деревностружкових плит в один шар | м.кв | 1 |  | 0
105 | Disassembly of linoleum and relin floor coverings | Розбирання покриттів підлог з лінолеуму та реліну | м.кв | 1 |  | 0
106 | Installation of horizontal waterproofing of dry mixes | Улаштування горизонтальної гідроізоляції з сухих сумішей | м.кв | 1 |  | 0
107 | Installation of horizontal waterproofing with bituminous mastic | Улаштування горизонтальної гідроізоляції бітумною мастикою | м.кв | 1 |  | 0
108 | Installation of the first layer of a waterproofing from a polyethylene film with protection by roofing material | Улаштування першого шару гідроізоляції з поліетиленової плівки із захистом руберойдом | м.кв | 1 |  | 0
109 | Installation of continuous thermal insulation and sound insulation from expanded polystyrene plates | Улаштування суцільної теплоізоляції та звукоізоляції з плит пенополістеролу | м.кв | 1 |  | 0
110 | Installation of cement screed on a concrete base with an area of ​​more than 20 m2 | Улаштування цементної стяжки по бетонній основі площею понад 20 м2 | м.кв | 1 |  | 0
111 | Reinforcement of the screed with wire mesh | Армування стяжки дротяною сіткою | м.кв | 1 |  | 0
112 | Arrangement of a covering from linoleum | Улаштування покриття з лінолеуму | м.кв | 1 |  | 0
113 | Arrangement under a floor covering of the basis from chipboards | Улаштування під покриття підлоги основи із деревностружкових плит | м.кв | 1 |  | 0
114 | Laying on overlapping of a log from bars | Укладання по перекриттю лаг з брусків | м.кв | 1 |  | 0
115 | Arrangement of board coverings 28 mm thick | Улаштування дощатих покриттів товщиною 28 мм | м.кв | 1 |  | 0
116 | Antiseptation with aqueous solutions | Антисептування водними розчинами | м.кв | 1 |  | 0
117 | Arrangement of plinths polyvinylchloride | Улаштування плінтусів полівінілхлоридних | м.кв | 1 |  | 0
118 | Arrangement of self-leveling screeds with a thickness of 5 mm | Улаштування стяжок самовирівнювальних з товщиною 5 мм | м.кв | 1 |  | 0
119 | Facing works | Облицовочные работы
120 | Disassembly of wall cladding of ceramic glazed tiles | Розбирання облицювання стін з керамічних глазурованих плиток | м.кв | 1 |  | 0
121 | Disassembly of floor coverings from ceramic tiles | Розбирання покриттів підлог з керамічних плиток | м.кв | 1 |  | 0
122 | Facing of surfaces of walls by ceramic tiles on a solution from dry gluing mix, number of tiles in 1 m2 more than 7 to 12 pieces | Облицювання поверхонь стін керамічними плитками на розчині із сухої клеючої суміші, число плиток в 1 м2 понад 7 до 12 шт | м.кв | 1 |  | 0
123 | Facing of floor surfaces by ceramic tiles on a solution from dry gluing mix, number of tiles in 1 m2 to 7 pieces | Облицювання поверхонь підлоги керамічними плитками на розчині із сухої клеючої суміші, число плиток в 1 м2 до 7 шт | м.кв | 1 |  | 0
124 | Facing of surfaces of walls by ceramic tiles on a solution from dry gluing mix, number of tiles in 1 m2 more than 12 to 20 pieces (slopes) | Облицювання поверхонь стін керамічними плитками на розчині із сухої клеючої суміші, число плиток в 1 м2 понад 12 до 20 шт (укоси) | м.кв | 1 |  | 0
125 | Installation of decorative corners for a tile | Установлення декоративних кутиків для плитки | м.п. | 1 |  | 0
126 | Arrangement of coverings of steps and substeps from ceramic tiles in the size of 30х30 cm on a solution from dry gluing mix | Улаштування покриттів східців і підсхідців з керамічних плиток розміром 30х30 см на розчині із сухої клеючої суміші | м.кв | 1 |  | 0
127 | Arrangement of plinths from ceramic tiles | Улаштування плінтусів з плиток керамічних | м.п. | 1 |  | 0
128 | False ceiling | Потолок типа подвесной
129 | Dismantling of suspended ceilings "Armstrong"or similar type | Демонтаж підвісних стель "Армстронг" или аналог | м.кв | 1 |  | 0
130 | Armstrong Suspended Ceiling Frame Installation or similar type | Улаштування каркасу підвісних стель "Армстронг" или аналог | м.кв | 1 |  | 0
131 | Laying of ceiling plates in a framework of a ceiling "Armstrong" or similar type | Укладання плит стельових в каркас стелі "Армстронг" или аналог | м.кв | 1 |  | 0
132 | Installation of lamps for fluorescent lamps, which are installed in suspended ceilings, the number of lamps over 2 pcs to 4 pcs | Монтаж світильників для люмінесцентних ламп, які встановлюються в підвісних стелях, кількість ламп понад 2 шт до 4 шт | шт. | 1 |  | 0
133 | Engineering communications | Инженерные коммуникации
134 | Heating, plumbing, sewerage | Отопление, водопровод, канализация
135 | Cutting of a strobe in a floor of 120х120 mm. | Різання штроби в підлозі 120х120 мм. | м.п. | 1 |  | 0
136 | Waiting for the strobe after laying the pipelines | Зачеканка штроби після прокладання трубопроводів | м.п. | 1 |  | 0
137 | Disassembly of the pipeline from pig-iron sewer pipes with a diameter over 50 to 100 mm | Розбирання трубопроводу з труб чавунних каналізаційних діаметром понад 50 до 100 мм | м.п. | 1 |  | 0
138 | Dismantling of the sewerage pipeline of 50 mm | Демонтаж трубопроводу каналізації 50 мм | м.п. | 1 |  | 0
139 | Dismantling of the sewerage pipeline of 100 mm | Демонтаж трубопроводу каналізації 100 мм | м.п. | 1 |  | 0
140 | Dismantling of the water supply pipeline from pipes of steel water and gas galvanized with a diameter of 50 mm | Демонтаж трубопроводу водопостачання з труб сталевих водогазопровідних оцинкованих діаметром 50 мм | м.п. | 1 |  | 0
141 | Dismantling of the water supply pipeline from pipes of steel water and gas galvanized with a diameter of 100 mm | Демонтаж трубопроводу водопостачання з труб сталевих водогазопровідних оцинкованих діаметром 100 мм | м.п. | 1 |  | 0
142 | Laying of the water supply pipeline from pipes of polyethylene (polypropylene) pressure head with a diameter up to 50 mm | Прокладання трубопроводу водопостачання з труб поліетиленових (поліпропіленових) напірних діаметром до 50 мм | м.п. | 1 |  | 0
143 | Dismantling of radiators weighing more than 80 to 160 kg | Демонтаж радіаторів масою понад 80 до 160 кг | шт. | 1 |  | 0
144 | Dismantling of cast iron baths | Демонтаж ванн чавунних | шт. | 1 |  | 0
145 | Dismantling of mixers | Демонтаж змішувачів | шт. | 1 |  | 0
146 | Dismantling of sinks [washbasins] | Демонтаж раковин [умивальників] | шт. | 1 |  | 0
147 | Dismantling of toilets with flushing tanks | Демонтаж унітазів зі змивними бачками | шт. | 1 |  | 0
148 | Dismantling of ladders with a diameter of 50 mm | Демонтаж трапів діаметром 50 мм | шт. | 1 |  | 0
149 | Laying of the water supply pipeline from pipes of polyethylene (polypropylene) pressure head with a diameter of 20 mm | Прокладання трубопроводу водопостачання з труб поліетиленових (поліпропіленових) напірних діаметром 20 мм | м.п. | 1 |  | 0
150 | Laying of the water supply pipeline from pipes of polyethylene (polypropylene) pressure head with a diameter of 25 mm | Прокладання трубопроводу водопостачання з труб поліетиленових (поліпропіленових) напірних діаметром 25 мм | м.п. | 1 |  | 0
151 | Laying of the water supply pipeline from pipes of polyethylene (polypropylene) pressure head with a diameter of 32 mm | Прокладання трубопроводу водопостачання з труб поліетиленових (поліпропіленових) напірних діаметром 32 мм | м.п. | 1 |  | 0
152 | Laying of the water supply pipeline from pipes of steel water and gas galvanized with a diameter of 50 mm | Прокладання трубопроводу водопостачання з труб сталевих водогазопровідних оцинкованих діаметром 50 мм | м.п. | 1 |  | 0
153 | Laying of the sewerage pipeline from polyethylene pipes with a diameter of 50 mm | Прокладання трубопроводу каналізації з труб поліетиленових діаметром 50 мм | м.п. | 1 |  | 0
154 | Laying of the sewerage pipeline from pipes of polyethylene with a diameter of 110 mm | Прокладання трубопроводу каналізації з труб поліетиленових діаметром 110 мм | м.п. | 1 |  | 0
155 | Laying of the sewerage pipeline from polyethylene pipes with a diameter of 160 mm | Прокладання трубопроводу каналізації з труб поліетиленових діаметром 160 мм | м.п. | 1 |  | 0
156 | Insulation of pipelines by tubes from the made foam rubber, polyethylene | Ізоляція трубопроводів трубками зі спіненого каучуку, поліетілену | м.п. | 1 |  | 0
157 | Installation of ladders with a diameter of 50 mm | Установлення трапів діаметром 50 мм | шт. | 1 |  | 0
158 | Installation of water taps | Установлення муфтових кранів водорозбірних | шт. | 1 |  | 0
159 | Installation of single washbasins with hot and cold water supply | Установлення умивальників одиночних з підведенням холодної та гарячої води | к-т | 1 |  | 0
160 | Installation of single washbasins with hot and cold water supply | Установлення умивальників одиночних з підведенням холодної та гарячої води | к-т | 1 |  | 0
161 | Installation of toilets with a directly connected tank | Установлення унітазів з безпосередньо приєднаним бачком | к-т | 1 |  | 0
162 | Installation of individual water heaters | Установлення нагрівачів індивідуальних водоводяних | к-т | 1 |  | 0
163 | Cutting into the existing internal networks of heating and water supply pipelines with a diameter of 50 mm | Врізування в діючі внутрішні мережі трубопроводів опалення і водопостачання діаметром 50 мм | стык | 1 |  | 0
164 | Installation of steel heating radiators | Установлення опалювальних радіаторів сталевих | радиат | 1 |  | 0
165 | Power supply | Электроснабжение
166 | Dismantling of sconces, plafonds | Демонтаж бра, плафонів | шт. | 1 |  | 0
167 | Dismantling of switches, sockets | Демонтаж вимикачів, розеток | шт. | 1 |  | 0
168 | Dismantling of electrical wiring | Демонтаж електропроводки | м.п. | 1 |  | 0
169 | Dismantling of group shields | Демонтаж групових щитків | шт. | 1 |  | 0
170 | Laying of plastic boxes | Прокладання коробів пластикових | м.п. | 1 |  | 0
171 | Tightening of the first wire with a section over 2,5 to 6 mm2 in pipes (VVG 3х1,5) | Затягування першого проводу перерізом понад 2,5 до 6 мм2 в труби (ВВГ 3х1,5) | м.п. | 1 |  | 0
172 | Tightening of the first wire with a section over 2,5 to 6 mm2 in pipes (VVG 3х2,5) | Затягування першого проводу перерізом понад 2,5 до 6 мм2 в труби (ВВГ 3х2,5) | м.п. | 1 |  | 0
173 | Installation of polyethylene pipes for wiring up to 25 mm in diameter. | Монтаж поліетиленових труб для електропроводки діаметром до 25 мм. | м.п. | 1 |  | 0
174 | Laying of a cable with a section up to 6 mm2 on brackets | Прокладання кабелю перерізом до 6 мм2 на скобах | м.п. | 1 |  | 0
175 | Installation of lamps for fluorescent, LED lamps which are established in a design of false ceilings like "Armstrong" | Монтаж світильників для люмінесцентних, LED ламп, які встановлюються в конструкціі підвесних стель типу "Армстронг" | шт. | 1 |  | 0
176 | Installation of lamps linear, with LED lamp (one lamp) | Монтаж світильників лінійніх, з LED лампою (одна лампа) | шт. | 1 |  | 0
177 | Installation of emergency lighting fixtures with autonomous power supply | Монтаж світильників аварійного освітлення з автономним блоком живлення | шт. | 1 |  | 0
178 | Installation of overhead luminaires, IP65 | Монтаж світильників накладних, IP65 | шт. | 1 |  | 0
179 | Installation of fixtures - indicators "Exit" | Монтаж світильників - вказівників "Вихід" | шт. | 1 |  | 0
180 | Installation of fixtures for fluorescent lamps, which are installed on pins, the number of lamps 2 pcs | Монтаж світильників для люмінесцентних ламп, які встановлюються на штирах, кількість ламп 2 шт | шт. | 1 |  | 0
181 | Installation of unsinkable type switches with open wiring | Установлення вимикачів неутопленого типу при відкритій проводці | шт. | 1 |  | 0
182 | Installation of recessed type switches with concealed wiring, 1-key | Установлення вимикачів утопленого типу при схованій проводці, 1-клавішних | шт. | 1 |  | 0
183 | Installation of recessed type switches with concealed wiring, 2-key | Установлення вимикачів утопленого типу при схованій проводці, 2-клавішних | шт. | 1 |  | 0
184 | Installation of unplugged plug sockets with open wiring | Установлення штепсельних розеток неутопленого типу при відкритій проводці | шт. | 1 |  | 0
185 | Installation of group lighting panels weighing up to 3 kg in the finished niche or on the wall | Установлення щитків освітлювальних групових масою до 3 кг у готовій ніші або на стіні | шт. | 1 |  | 0
186 | Installation of switches and switches of batch 2 and 3 poles on current to 25 A | Установлення вимикачів та перемикачів пакетних 2-х і 3-х полюсних на струм до 25 А | шт. | 1 |  | 0
187 | Installation of switches and switches of batch 2 and 3 poles on current from 25 A to 50 A | Установлення вимикачів та перемикачів пакетних 2-х і 3-х полюсних на струм від 25 А до 50 А | шт. | 1 |  | 0
188 | Installation of heating convectors | Установлення опалювальних конвекторів | шт. | 1 |  | 0
189 | Ventilation | Вентиляция
190 | Disassembly of steel air ducts with a diameter of 165 mm, a perimeter of 540 mm from sheet steel up to 0.9 mm thick | Розбирання сталевих повітроводів діаметром 165 мм, периметром 540 мм з листової сталі товщиною до 0,9 мм | м.кв | 1 |  | 0
191 | Installation of lattices of louver steel with calibration and fixing the area in the light to 0,25 m2 | Установлення грат жалюзійних сталевих з вивірянням і закріпленням площею в світлі до 0,25 м2 | шт. | 1 |  | 0
192 | Dismantling of axial fans weighing up to 0.025 tons | Демонтаж вентиляторів осьових масою до 0,025 т | шт. | 1 |  | 0
193 | Laying of air ducts up to 200 mm in diameter from class H sheet steel [normal] 0,5 mm thick | Прокладання повітроводів діаметром до 200 мм з листової сталі класу Н [нормальна] товщиною 0,5 мм | м.п. |  |  | 0
194 | Laying of air ducts up to 200 mm in diameter from plastic pipes | Прокладання повітроводів діаметром до 200 мм з пластикових труб | м.п. |  |  | 0
195 | Installation of axial fans weighing up to 0.025 tons | Установлення вентиляторів осьових масою до 0,025 т | шт. |  |  | 0
196 | Laying of air ducts up to 200 mm in diameter from class H sheet steel [normal] 0,5 mm thick | Прокладання повітроводів діаметром до 200 мм з листової сталі класу Н [нормальна] товщиною 0,5 мм | м.п. | 1 |  | 0
197 | Laying of air ducts up to 200 mm in diameter from plastic pipes | Прокладання повітроводів діаметром до 200 мм з пластикових труб | м.п. | 1 |  | 0
198 | Installation of axial fans weighing up to 0.025 tons | Установлення вентиляторів осьових масою до 0,025 т | шт. | 1 |  | 0
199 | Installation of deflectors with a diameter of a branch pipe of 280 mm | Установлення дефлекторів діаметром патрубка 280 мм | шт. | 1 |  | 0
200 | Installation of axial fans weighing up to 0.001 tons | Установлення вентиляторів осьових масою до 0,001 т | шт.
201 | Equipment and work for people with limited mobility | МГН
202 | Installation of hangers, coasters, handrails for baths, etc. (Handrail support for the sink for the disabled, three support points, handle f32 mm, stainless steel.) | Установлення вішалок, підстаканників, поручнів для ванн тощо (Поручень опорний для раковини для інвалідів, три точки опори, ручка ф32 мм, нержавіюча сталь.) | тн. | 1 |  | 0
203 | Installation of hangers, coasters, handrails for baths, etc. (Folding handrail for the toilet, wall, handle f32 mm, stainless steel.) | Установлення вішалок, підстаканників, поручнів для ванн тощо (Поручень відкидний для унітазу, настінний, ручка ф32 мм, нержавіюча сталь.) | тн. | 1 |  | 0
204 | Installation of hangers, coasters, handrails for baths, etc. (hook-holder for crutches) | Установлення вішалок, підстаканників, поручнів для ванн тощо (крюк-тримач для милиць) | тн. | 1 |  | 0
205 | Installation of hangers, coasters, handrails for baths, etc. (toilet paper holder) | Установлення вішалок, підстаканників, поручнів для ванн тощо (тримач туалетного папіру) | тн. | 1 |  | 0
206 | Installation of shelves, mirrors (MGN mirror) | Установлення поличок, дзеркал (дзеркало МГН) | тн. | 1 |  | 0
207 | Installation of shelves, mirrors (300х700 usual) | Установлення поличок, дзеркал (300х700 звичайне) | м.кв | 1 |  | 0
208 | Installation of shelves, mirrors (Changing table wall folding horizontal) | Установлення поличок, дзеркал (Пеленальний столик настінний відкидний горизонтальний) | м.кв | 1 |  | 0
209 | Other and auxiliary works | Прочие и вспомогательные работы
210 | Insertion into the existing internal networks of sewerage pipelines with a diameter of 100 mm | Врізування в діючі внутрішні мережі трубопроводів каналізації діаметром 100 мм | врезка | 1 |  | 0
211 | Load garbage manually | Навантаження сміття вручну | тн. | 1 |  | 0
212 | Cleaning of premises from garbage | Очищення приміщень від сміття | тн. | 1 |  | 0
213 | Transportation of construction waste up to 20 km (excluding the cost of loading work) | Перевезення будівельного сміття до 20 км (без урахування вартості навантажувальних робіт) | тн. | 1 |  | 0
214 | Arrangement of a protective barrier from a squeak | Улаштування захисного бар'єру з писку | м.куб | 1 |  | 0
215 | Punching holes in concrete and reinforced concrete walls with a depth of more than 300 mm, side size 200 mm | Пробивання отворів у бетонних та залізобетонних стінах глибиною більше 300 мм, розмір сторони 200 мм | шт. | 1 |  | 0
216 | Preparation of heavy masonry cement mortars, grade 100 | Готування важких кладкових цементних розчинів, марка 100 | м.куб | 1 |  | 0
217 | Clogging of holes in the passage of the pipeline in the brick walls | Забивання отворів у місцях проходу трубопроводу в цегляних стінах | шт. | 1 |  | 0
Grand Total without VAT USD |  | РАЗОМ без ПДВ USD |  |  |  | 0

## 2 Odesa oblasts
Цена за единицу по Області
The unit price oblasts / region
№ | Description | Название материала/работ | Од.вим. Unit | Кіл-ть Q-ty | Загальна одинична вартість USD | Вартість позиції, грн БЕЗ ПДВ / Position price, USD VAT excl.
ПІДГОТОВЧІ РОБОТИ
1 | Actions connected to site supply with temporary independent electrical feeding, water supply tor technical needs, drinking water supply, sewage, drainage, communication netwirks. For the entire period of construction works. | Заходи з забезпечення буд.майданчику тимчасовими мобільними мережами електропостачання, водопостачання для технічних потреб та забезпечення потреб питної води, водовідведення, каналізування, зв'язку. На весь період виконання робіт. | компл. / Kit | 1 |  | 0
2 | Payments for using energy and water resources, including fuel for the mobile electrical stations | Плата за користування енерго- та водо- ресурсами, включаючи пальне мобільних станцій електропостачання | компл. / Kit | 1 |  | 0
3 | Construction site maintanance expences: organisation of areas for separate collecting of all kinds of waste: domestic, construction waste and others. Regular removal of all kinds of waste, site cleaning | Витрати на утримання будівельного майданчику: заходи з організації роздільного збору усіх видів відходів: побутових відходів, будівельного сміття, та інших видів сміття.Регулярний вивіз усіх видів сміття, прибирання території | компл. / Kit | 1 |  | 0
4 | Complex of actions to meet H&S norms, sanitary and hyhienic safety norms including expences connected with full-time presence of the H&S engineer | Організація заходів з забезпечення вимог техніки безпеки виконання робіт та охорони праці, санітарно-гігієнічної безпеки, включаючи витрати пов'язані з постійним перебуванням на майданчику інженера з охорони праці. | компл. / Kit | 1 |  | 0
5 | Complex of actions to meet fire safety norms | Організація заходів з забезпечення вимог пожежної безпеки | компл. / Kit | 1 |  | 0
6 | Settlement of machinery and equipment on site, including expences for relocation along works implementation area, demobilisation | Перебазування машин та механізмів, включаючи витрати на мобілізацію, перебазування вздовж ділянки виконання робіт, демобілізацію | компл. / Kit | 1 |  | 0
7 | Cost of transportation workers to construction site,accomodation cost, business trip expences | Витрати на перевезення працівників в зону виконання робіт, проживання, витрати на відрядження | компл. / Kit | 1 |  | 0
8 | Complex of site security actions for the time of works execution | Організація заходів пов'язаних з охороною майданчика на період виконання робіт | компл. / Kit | 1 |  | 0
9 | Fulfillment of ESMP requiremrnts, national legislation for lavour precaution and environmental protection | Забезпечення виконання вимог ПЄСУ, національного законодавства з охорони праці, охорони довкілля | компл. / Kit | 1 |  | 0
10 | Simple design of ventilation system | Расчет системі вентиляции | компл. / Kit | 2 |  | 0
10 | Earthworks, arrangement of foundations and bedding, landscaping | Земляные работы, устройство оснований и подсыпок, благоустройство
11 | Earthworks and dismantling works | Земляные работы и разборка покрытий
12 | Constraction of the foundation of the building in the pits | Розробка ґрунту всередині будівлі в котлованах | м.куб | 1 |  | 0
13 | Disassembly of cement floor coverings | Розбирання цементних покриттів підлог | м.кв | 1 |  | 0
14 | Constraction of a crushed stone basis | Розробка щебневої основи | м.куб | 1 |  | 0
15 | Soil works | Засипання вручну траншей, пазух котлованів та ям, група ґрунту 2 | м.куб | 1 |  | 0
16 | Arrangement of bedding and leveling layers of sand base | Улаштування підстильних та вирівнювальних шарів основи з піску | м.куб | 1 |  | 0
17 | Manual soil planning | Планування грунта вручну | м.куб | 1 |  | 0
18 | Foundations | Фундаменти
19 | Disassembly of monolithic reinforced concrete | Розборка монолітного залізобетонна | м.куб | 1 |  | 0
20 | Arrangement of monolithic reinforced concrete | Улаштування монолітного залізобетонна | м.куб | 1 |  | 0
21 | Walls | Стіни
22 | Dismantling of masonry of simple brick walls | Розбирання кам'яної кладки простих стін із цегли | м.куб | 1 |  | 0
23 | Punching slots in brick walls by hand | Пробивання прорізів у цегляних стінах вручну | м.куб | 1 |  | 0
24 | Punching furrows in concrete walls and floors, furrow cross section up to 120 cm2 | Пробивання борозен в бетонних стінах та підлогах, переріз борозен до 120 см2 | м.п. | 1 |  | 0
25 | Clogging of furrows in concrete ceilings, furrow width up to 50 mm, furrow depth up to 20 mm | Забивання борозен в бетонних стелях, ширина борозни до 50 мм, глибина борозни до 20 мм | м.п. | 1 |  | 0
26 | Filling cracks in brick walls with cement mortar | Забивання тріщин у цегляних стінах цементним розчином | м.п. | 1 |  | 0
27 | Repair of brick walls in some places | Ремонт цегляної кладки стін окремими місцями | м.куб | 1 |  | 0
28 | Arrangement of jumpers from metal beams | Улаштування перемичок із металевих балок | шт. | 1 |  | 0
29 | Arrangement of reinforced concrete bridges | Улаштування перемичок залізобетонних | шт. | 1 |  | 0
30 | Floor | Перекрытия, полы
31 | Disassembly of plank floor coverings | Розбирання дощатих покриттів підлог | м.кв | 1 |  | 0
32 | Disassembly of a log from boards and bars | Розбирання лаг з дощок і брусків | м.кв | 1 |  | 0
33 | Arrangement of filing ceilings with planed boards | Улаштування підшивки стель струганими дошками | м.кв | 1 |  | 0
34 | Arrangement of filing ceilings with non-galvanized steel roofing on wood | Улаштування підшивки стель сталлю покрівельною неоцинкованою по дереву | м.кв | 1 |  | 0
35 | Installation of continuous thermal and sound insulation of slabs or mats of mineral wool or fiberglass | Улаштування суцільної теплоізоляції та звукоізоляції з плит або матів мінераловатних або скловолокнистих | м.кв | 1 |  | 0
36 | Installation of waterproofing pasting insulation | Улаштування гідроізоляції обклеювальної ізолом | м.кв | 1 |  | 0
37 | Arrangement of a waterproofing of a lining from a polyethylene film | Улаштування гідроізоляції прокладочної з поліетиленової плівки | м.кв | 1 |  | 0
38 | Reinforcement of the screed with wire mesh | Армування стяжки дротяною сіткою | м.кв | 1 |  | 0
39 | Metal structures | Металлоконструкции
40 | Dismantling of small metal structures weighing up to 0.1 tons | Демонтаж дрібних металоконструкцій вагою до 0,1 т | тн. | 1 |  | 0
41 | Manufacture of ladders, ties, brackets, brake structures, etc. | Виготовлення драбин, зв'язок, кронштейнів, гальмових конструкцій та ін. | тн. | 1 |  | 0
42 | Production of small structural elements | Виготовлення дрібних елементів конструкцій | тн. | 1 |  | 0
43 | Installation of small metal structures weighing up to 0.1 tons | Монтаж дрібних металоконструкцій вагою до 0,1 т | тн. | 1 |  | 0
44 | Installation of embedded parts | Монтаж закладних деталей | тн. | 1 |  | 0
45 | Priming of new metal surfaces | Грунтування нових металевих поверхонь | м.кв | 1 |  | 0
46 | Painting of new metal surfaces [except roofs] with whitewash with the addition of color 2 times | Фарбування нових металевих поверхонь [крім покрівель] білилом з додаванням колера за 2 рази | м.кв | 1 |  | 0
47 | Finishing works | Отделочные работы
48 | Openings | Проемы
49 | Plastering works | Демонтаж віконних коробок в кам'яних стінах з відбиванням штукатурки в укосах | м.кв | 1 |  | 0
50 | Reflection of plaster on brick and concrete from walls and ceilings, the area of ​​reflection in one place to 5 m2 | Демонтаж дверних коробок в кам'яних стінах з відбиванням штукатурки в укосах | шт. | 1 |  | 0
51 | Reflection of plaster on brick and concrete from columns, columns and slopes, the area of ​​reflection in one place to 1 m2 | Демонтаж сталевих дверних коробок в кам'яних стінах з відбиванням штукатурки в укосах | шт. | 1 |  | 0
52 | Reflection of plaster on brick and concrete from walls and ceilings, the area of ​​reflection in one place more than 5 m2 (ceiling) | Встановлення сантехничних перегородок | м.кв | 1 |  | 0
53 | Arrangement of a basis under plaster from a metal grid on brick and concrete surfaces | Заповнення віконних прорізів готовими блоками площею до 2 м2 з металлопластику в кам'яних стінах житлових і громадських будівель | м.кв | 1 |  | 0
54 | Repair of plaster of internal walls on stone and concrete with cement-lime mortar, area up to 1 m2, layer thickness 20 mm | Установлення пластикових підвіконних дошок | м.п. | 1 |  | 0
55 | Repair of plaster of internal walls on stone and concrete with cement-lime mortar, area up to 1 m2, layer thickness 20 mm | Улаштування з листової сталі поясків, сандриків, підвіконних відливів | м.п. | 1 |  | 0
56 | Plastering of flat surfaces of window and door slopes on concrete and stone | Установлення блоків дверних металевих | м.кв | 1 |  | 0
57 |  | Установлення блоків дверних металевих вогнетривких | м.кв | 1 |  | 0
58 |  | Заповнення дверних прорізів готовими дверними блоками площею до 2 м2 з металлопластику у кам'яних стінах | м.кв | 1 |  | 0
59 |  | Установлення і кріплення лиштви | м.п. | 1 |  | 0
60 | Plastering works | Штукатурные работы
61 | Reflection of plaster on brick and concrete from walls and ceilings, the area of ​​reflection in one place to 5 m2 | Відбивання штукатурки по цеглі та бетону зі стін та стель, площа відбивання в одному місці до 5 м2 | м.кв | 1 |  | 0
62 | Reflection of plaster on brick and concrete from columns, columns and slopes, the area of ​​reflection in one place to 1 m2 | Відбивання штукатурки по цеглі та бетону зі стовпів, колон та укосів, площа відбивання в одному місці до 1 м2 | м.кв | 1 |  | 0
63 | Reflection of plaster on brick and concrete from walls and ceilings, the area of ​​reflection in one place more than 5 m2 (ceiling) | Відбивання штукатурки по цеглі та бетону зі стін та стель, площа відбивання в одному місці більше 5 м2 (стеля) | м.кв | 1 |  | 0
64 | Arrangement of a basis under plaster from a metal grid on brick and concrete surfaces | Улаштування основи під штукатурку з металевої сітки по цегляних та бетонних поверхнях | м.кв | 1 |  | 0
65 | Repair of plaster of internal walls on stone and concrete with cement-lime mortar, area up to 1 m2, layer thickness 20 mm | Ремонт штукатурки внутрішніх стін по каменю та бетону цементно-вапняним розчином, площа до 1 м2, товщина шару 20 мм | м.кв | 1 |  | 0
66 | Repair of plaster of internal walls on stone and concrete with cement-lime mortar, area up to 1 m2, layer thickness 20 mm | Ремонт штукатурки внутрішніх стін по каменю та бетону цементно-вапняним розчином, площа до 1 м2, товщина шару 20 мм | м.кв | 1 |  | 0
67 | Plastering of flat surfaces of window and door slopes on concrete and stone | Штукатурення плоских поверхонь віконних та дверних укосів по бетону та каменю | м.кв | 1 |  | 0
68 | Gypsum cardboard systems | Гипсокартонные системы
69 | Dismantling of wall decoration with plastic panels up to 400 mm wide | Демонтаж опорядження стін пластиковими панелями шириною до 400 мм | м.кв | 1 |  | 0
70 | Dismantling of finishing of walls of GKL | Демонтаж опорядження стін ГКЛ | м.кв | 1 |  | 0
71 | Dismantling of finishing of GKL ceilings | Демонтаж опорядження стель ГКЛ | м.кв | 1 |  | 0
72 | Arrangement of a covering of walls by gypsum cardboard plates [false walls] on a metal framework | Улаштування обшивки стін гіпсокартонними плитами [фальшстіни] по металевому каркасу | м.кв | 1 |  | 0
73 | Arrangement of a covering of slopes by gypsum cardboard and gypsum fiber sheets with fastening by screws with the device of a metal framework without warming | Улаштування обшивки укосів гіпсокартонними і гіпсоволокнистими листами з кріпленням шурупами з улаштуванням металевого каркасу без утеплення | м.кв | 1 |  | 0
74 | Arrangement of a covering of slopes by gypsum cardboard and gypsum fiber sheets with fastening on glue | Улаштування обшивки укосів гіпсокартонними і гіпсоволокнистими листами з кріпленням на клеї | м.кв | 1 |  | 0
75 | Arrangement of filing of horizontal surfaces of false ceilings by gypsum cardboard or gypsum fiber sheets | Улаштування підшивки горизонтальних поверхонь підвісних стель гіпсокартонними або гіпсоволокнистими листами | м.кв | 1 |  | 0
76 | Arrangement of partitions on a metal single-row framework with a covering by gypsum cardboard sheets or gypsum fiber plates in one layer with isolation in inhabited and public buildings | Улаштування перегородок на металевому однорядному каркасі з обшивкою гіпсокартонними листами або гіпсоволокнистими плитами в один шар з ізоляцією у житлових і громадських будівлях | м.кв | 1 |  | 0
77 | Insulation of the floor surface with mats of basalt insulation | Утеплення поверхі стін матами з базальтового утеплювача | м.кв | 1 |  | 0
78 | Arrangement of filing of horizontal surfaces of false ceilings by gypsum cardboard or gypsum fiber sheets. | Улаштування підшивки горизонтальних поверхонь підвісних стель гіпсокартонними або гіпсоволокнистими листами. | м.кв | 1 |  | 0
79 | Arrangement of a covering of walls by gypsum cardboard and gypsum fiber sheets on glue | Улаштування обшивки стін гіпсокартонними і гіпсоволокнистими листами на клеї | м.кв | 1 |  | 0
80 | Arrangement of a covering of slopes by gypsum cardboard and gypsum fiber sheets with fastening on glue | Улаштування обшивки укосів гіпсокартонними і гіпсоволокнистими листами з кріпленням на клеї | м.кв | 1 |  | 0
81 | Installation of an audit hatch | Встановлення лючка ревізійного | шт. | 1 |  | 0
82 | Painting works | Малярные работы
83 | Manually clean the inner surfaces of the walls from oil, perchlorovinyl paint | Очищення вручну внутрішніх поверхонь стін від олійної, перхлорвінілової фарби | м.кв | 1 |  | 0
84 | Manually clean the inner surfaces of the walls from lime paint | Очищення вручну внутрішніх поверхонь стін від вапняної фарби | м.кв | 1 |  | 0
85 | Manual cleaning of internal surfaces of ceilings from oil, perchlorovinyl paint | Очищення вручну внутрішніх поверхонь стель від олійної, перхлорвінілової фарби | м.кв | 1 |  | 0
86 | Removal of simple and improved wallpapers | Знімання шпалер простих та поліпшених | м.кв | 1 |  | 0
87 | Installation of perforated plaster corners | Установлення перфорованих штукатурних кутиків | м.п. | 1 |  | 0
88 | Installation of protective corners | Установлення захисних кутиків | м.п. | 1 |  | 0
89 | Spackling of walls with mineral putty | Шпаклювання стін мінеральною шпаклівкою | м.кв | 1 |  | 0
90 | Spackling of ceilings with mineral putty | Шпаклювання стель мінеральною шпаклівкою | м.кв | 1 |  | 0
91 | Spackling of slopes with mineral putty | Шпаклювання укосів мінеральною шпаклівкою | м.кв | 1 |  | 0
92 | Pasting of walls on the basis of fiber glass | Обклеювання стін на основі скловолокна | м.кв | 1 |  | 0
93 | Pasting ceilings with wallpaper wallpaper simple and medium density | Обклеювання стель шпалерами шпалерами простими та середньої щільності | м.кв | 1 |  | 0
94 | Improved painting with polyvinyl acetate water-emulsion mixtures of walls on plaster | Поліпшене фарбування полівінілацетатними водоемульсійними сумішами стін по штукатурці | м.кв | 1 |  | 0
95 | Improved painting with polyvinyl acetate water-emulsion mixtures of ceilings | Поліпшене фарбування полівінілацетатними водоемульсійними сумішами стель | м.кв | 1 |  | 0
96 | Improved painting with polyvinyl acetate water-emulsion mixtures of walls on plaster (slopes) | Поліпшене фарбування полівінілацетатними водоемульсійними сумішами стін по штукатурці (укоси) | м.кв | 1 |  | 0
97 | Painting with oil mixtures 2 times earlier than painted radiators and finned pipes | Фарбування олійними сумішами за 2 рази раніше пофарбованих радіаторів та ребристих труб | м.кв | 1 |  | 0
98 | Priming the walls with primer | Грунтування стін грунтуючую фарбою | м.кв | 1 |  | 0
99 | Floors | Полы
100 | Disassembly of floor coverings from ceramic tiles | Розбирання покриттів підлог з керамічних плиток | м.кв | 1 |  | 0
101 | Disassembly of cement floor coverings | Розбирання цементних покриттів підлог | м.кв | 1 |  | 0
102 | Disassembly of wooden plinths | Розбирання дерев'яних плінтусів | м.п. | 1 |  | 0
103 | Disassembly of cement plinths | Розбирання цементних плінтусів | м.п. | 1 |  | 0
104 | Disassembly of floor coverings from chipboard in one layer | Розбирання покриттів підлог з деревностружкових плит в один шар | м.кв | 1 |  | 0
105 | Disassembly of linoleum and relin floor coverings | Розбирання покриттів підлог з лінолеуму та реліну | м.кв | 1 |  | 0
106 | Installation of horizontal waterproofing of dry mixes | Улаштування горизонтальної гідроізоляції з сухих сумішей | м.кв | 1 |  | 0
107 | Installation of horizontal waterproofing with bituminous mastic | Улаштування горизонтальної гідроізоляції бітумною мастикою | м.кв | 1 |  | 0
108 | Installation of the first layer of a waterproofing from a polyethylene film with protection by roofing material | Улаштування першого шару гідроізоляції з поліетиленової плівки із захистом руберойдом | м.кв | 1 |  | 0
109 | Installation of continuous thermal insulation and sound insulation from expanded polystyrene plates | Улаштування суцільної теплоізоляції та звукоізоляції з плит пенополістеролу | м.кв | 1 |  | 0
110 | Installation of cement screed on a concrete base with an area of ​​more than 20 m2 | Улаштування цементної стяжки по бетонній основі площею понад 20 м2 | м.кв | 1 |  | 0
111 | Reinforcement of the screed with wire mesh | Армування стяжки дротяною сіткою | м.кв | 1 |  | 0
112 | Arrangement of a covering from linoleum | Улаштування покриття з лінолеуму | м.кв | 1 |  | 0
113 | Arrangement under a floor covering of the basis from chipboards | Улаштування під покриття підлоги основи із деревностружкових плит | м.кв | 1 |  | 0
114 | Laying on overlapping of a log from bars | Укладання по перекриттю лаг з брусків | м.кв | 1 |  | 0
115 | Arrangement of board coverings 28 mm thick | Улаштування дощатих покриттів товщиною 28 мм | м.кв | 1 |  | 0
116 | Antiseptation with aqueous solutions | Антисептування водними розчинами | м.кв | 1 |  | 0
117 | Arrangement of plinths polyvinylchloride | Улаштування плінтусів полівінілхлоридних | м.кв | 1 |  | 0
118 | Arrangement of self-leveling screeds with a thickness of 5 mm | Улаштування стяжок самовирівнювальних з товщиною 5 мм | м.кв | 1 |  | 0
119 | Facing works | Облицовочные работы
120 | Disassembly of wall cladding of ceramic glazed tiles | Розбирання облицювання стін з керамічних глазурованих плиток | м.кв | 1 |  | 0
121 | Disassembly of floor coverings from ceramic tiles | Розбирання покриттів підлог з керамічних плиток | м.кв | 1 |  | 0
122 | Facing of surfaces of walls by ceramic tiles on a solution from dry gluing mix, number of tiles in 1 m2 more than 7 to 12 pieces | Облицювання поверхонь стін керамічними плитками на розчині із сухої клеючої суміші, число плиток в 1 м2 понад 7 до 12 шт | м.кв | 1 |  | 0
123 | Facing of floor surfaces by ceramic tiles on a solution from dry gluing mix, number of tiles in 1 m2 to 7 pieces | Облицювання поверхонь підлоги керамічними плитками на розчині із сухої клеючої суміші, число плиток в 1 м2 до 7 шт | м.кв | 1 |  | 0
124 | Facing of surfaces of walls by ceramic tiles on a solution from dry gluing mix, number of tiles in 1 m2 more than 12 to 20 pieces (slopes) | Облицювання поверхонь стін керамічними плитками на розчині із сухої клеючої суміші, число плиток в 1 м2 понад 12 до 20 шт (укоси) | м.кв | 1 |  | 0
125 | Installation of decorative corners for a tile | Установлення декоративних кутиків для плитки | м.п. | 1 |  | 0
126 | Arrangement of coverings of steps and substeps from ceramic tiles in the size of 30х30 cm on a solution from dry gluing mix | Улаштування покриттів східців і підсхідців з керамічних плиток розміром 30х30 см на розчині із сухої клеючої суміші | м.кв | 1 |  | 0
127 | Arrangement of plinths from ceramic tiles | Улаштування плінтусів з плиток керамічних | м.п. | 1 |  | 0
128 | False ceiling | Потолок типа подвесной
129 | Dismantling of suspended ceilings "Armstrong"or similar type | Демонтаж підвісних стель "Армстронг" или аналог | м.кв | 1 |  | 0
130 | Armstrong Suspended Ceiling Frame Installation or similar type | Улаштування каркасу підвісних стель "Армстронг" или аналог | м.кв | 1 |  | 0
131 | Laying of ceiling plates in a framework of a ceiling "Armstrong" or similar type | Укладання плит стельових в каркас стелі "Армстронг" или аналог | м.кв | 1 |  | 0
132 | Installation of lamps for fluorescent lamps, which are installed in suspended ceilings, the number of lamps over 2 pcs to 4 pcs | Монтаж світильників для люмінесцентних ламп, які встановлюються в підвісних стелях, кількість ламп понад 2 шт до 4 шт | шт. | 1 |  | 0
133 | Engineering communications | Инженерные коммуникации
134 | Heating, plumbing, sewerage | Отопление, водопровод, канализация
135 | Cutting of a strobe in a floor of 120х120 mm. | Різання штроби в підлозі 120х120 мм. | м.п. | 1 |  | 0
136 | Waiting for the strobe after laying the pipelines | Зачеканка штроби після прокладання трубопроводів | м.п. | 1 |  | 0
137 | Disassembly of the pipeline from pig-iron sewer pipes with a diameter over 50 to 100 mm | Розбирання трубопроводу з труб чавунних каналізаційних діаметром понад 50 до 100 мм | м.п. | 1 |  | 0
138 | Dismantling of the sewerage pipeline of 50 mm | Демонтаж трубопроводу каналізації 50 мм | м.п. | 1 |  | 0
139 | Dismantling of the sewerage pipeline of 100 mm | Демонтаж трубопроводу каналізації 100 мм | м.п. | 1 |  | 0
140 | Dismantling of the water supply pipeline from pipes of steel water and gas galvanized with a diameter of 50 mm | Демонтаж трубопроводу водопостачання з труб сталевих водогазопровідних оцинкованих діаметром 50 мм | м.п. | 1 |  | 0
141 | Dismantling of the water supply pipeline from pipes of steel water and gas galvanized with a diameter of 100 mm | Демонтаж трубопроводу водопостачання з труб сталевих водогазопровідних оцинкованих діаметром 100 мм | м.п. | 1 |  | 0
142 | Laying of the water supply pipeline from pipes of polyethylene (polypropylene) pressure head with a diameter up to 50 mm | Прокладання трубопроводу водопостачання з труб поліетиленових (поліпропіленових) напірних діаметром до 50 мм | м.п. | 1 |  | 0
143 | Dismantling of radiators weighing more than 80 to 160 kg | Демонтаж радіаторів масою понад 80 до 160 кг | шт. | 1 |  | 0
144 | Dismantling of cast iron baths | Демонтаж ванн чавунних | шт. | 1 |  | 0
145 | Dismantling of mixers | Демонтаж змішувачів | шт. | 1 |  | 0
146 | Dismantling of sinks [washbasins] | Демонтаж раковин [умивальників] | шт. | 1 |  | 0
147 | Dismantling of toilets with flushing tanks | Демонтаж унітазів зі змивними бачками | шт. | 1 |  | 0
148 | Dismantling of ladders with a diameter of 50 mm | Демонтаж трапів діаметром 50 мм | шт. | 1 |  | 0
149 | Laying of the water supply pipeline from pipes of polyethylene (polypropylene) pressure head with a diameter of 20 mm | Прокладання трубопроводу водопостачання з труб поліетиленових (поліпропіленових) напірних діаметром 20 мм | м.п. | 1 |  | 0
150 | Laying of the water supply pipeline from pipes of polyethylene (polypropylene) pressure head with a diameter of 25 mm | Прокладання трубопроводу водопостачання з труб поліетиленових (поліпропіленових) напірних діаметром 25 мм | м.п. | 1 |  | 0
151 | Laying of the water supply pipeline from pipes of polyethylene (polypropylene) pressure head with a diameter of 32 mm | Прокладання трубопроводу водопостачання з труб поліетиленових (поліпропіленових) напірних діаметром 32 мм | м.п. | 1 |  | 0
152 | Laying of the water supply pipeline from pipes of steel water and gas galvanized with a diameter of 50 mm | Прокладання трубопроводу водопостачання з труб сталевих водогазопровідних оцинкованих діаметром 50 мм | м.п. | 1 |  | 0
153 | Laying of the sewerage pipeline from polyethylene pipes with a diameter of 50 mm | Прокладання трубопроводу каналізації з труб поліетиленових діаметром 50 мм | м.п. | 1 |  | 0
154 | Laying of the sewerage pipeline from pipes of polyethylene with a diameter of 110 mm | Прокладання трубопроводу каналізації з труб поліетиленових діаметром 110 мм | м.п. | 1 |  | 0
155 | Laying of the sewerage pipeline from polyethylene pipes with a diameter of 160 mm | Прокладання трубопроводу каналізації з труб поліетиленових діаметром 160 мм | м.п. | 1 |  | 0
156 | Insulation of pipelines by tubes from the made foam rubber, polyethylene | Ізоляція трубопроводів трубками зі спіненого каучуку, поліетілену | м.п. | 1 |  | 0
157 | Installation of ladders with a diameter of 50 mm | Установлення трапів діаметром 50 мм | шт. | 1 |  | 0
158 | Installation of water taps | Установлення муфтових кранів водорозбірних | шт. | 1 |  | 0
159 | Installation of single washbasins with hot and cold water supply | Установлення умивальників одиночних з підведенням холодної та гарячої води | к-т | 1 |  | 0
160 | Installation of single washbasins with hot and cold water supply | Установлення умивальників одиночних з підведенням холодної та гарячої води | к-т | 1 |  | 0
161 | Installation of toilets with a directly connected tank | Установлення унітазів з безпосередньо приєднаним бачком | к-т | 1 |  | 0
162 | Installation of individual water heaters | Установлення нагрівачів індивідуальних водоводяних | к-т | 1 |  | 0
163 | Cutting into the existing internal networks of heating and water supply pipelines with a diameter of 50 mm | Врізування в діючі внутрішні мережі трубопроводів опалення і водопостачання діаметром 50 мм | стык | 1 |  | 0
164 | Installation of steel heating radiators | Установлення опалювальних радіаторів сталевих | радиат | 1 |  | 0
165 | Power supply | Электроснабжение
166 | Dismantling of sconces, plafonds | Демонтаж бра, плафонів | шт. | 1 |  | 0
167 | Dismantling of switches, sockets | Демонтаж вимикачів, розеток | шт. | 1 |  | 0
168 | Dismantling of electrical wiring | Демонтаж електропроводки | м.п. | 1 |  | 0
169 | Dismantling of group shields | Демонтаж групових щитків | шт. | 1 |  | 0
170 | Laying of plastic boxes | Прокладання коробів пластикових | м.п. | 1 |  | 0
171 | Tightening of the first wire with a section over 2,5 to 6 mm2 in pipes (VVG 3х1,5) | Затягування першого проводу перерізом понад 2,5 до 6 мм2 в труби (ВВГ 3х1,5) | м.п. | 1 |  | 0
172 | Tightening of the first wire with a section over 2,5 to 6 mm2 in pipes (VVG 3х2,5) | Затягування першого проводу перерізом понад 2,5 до 6 мм2 в труби (ВВГ 3х2,5) | м.п. | 1 |  | 0
173 | Installation of polyethylene pipes for wiring up to 25 mm in diameter. | Монтаж поліетиленових труб для електропроводки діаметром до 25 мм. | м.п. | 1 |  | 0
174 | Laying of a cable with a section up to 6 mm2 on brackets | Прокладання кабелю перерізом до 6 мм2 на скобах | м.п. | 1 |  | 0
175 | Installation of lamps for fluorescent, LED lamps which are established in a design of false ceilings like "Armstrong" | Монтаж світильників для люмінесцентних, LED ламп, які встановлюються в конструкціі підвесних стель типу "Армстронг" | шт. | 1 |  | 0
176 | Installation of lamps linear, with LED lamp (one lamp) | Монтаж світильників лінійніх, з LED лампою (одна лампа) | шт. | 1 |  | 0
177 | Installation of emergency lighting fixtures with autonomous power supply | Монтаж світильників аварійного освітлення з автономним блоком живлення | шт. | 1 |  | 0
178 | Installation of overhead luminaires, IP65 | Монтаж світильників накладних, IP65 | шт. | 1 |  | 0
179 | Installation of fixtures - indicators "Exit" | Монтаж світильників - вказівників "Вихід" | шт. | 1 |  | 0
180 | Installation of fixtures for fluorescent lamps, which are installed on pins, the number of lamps 2 pcs | Монтаж світильників для люмінесцентних ламп, які встановлюються на штирах, кількість ламп 2 шт | шт. | 1 |  | 0
181 | Installation of unsinkable type switches with open wiring | Установлення вимикачів неутопленого типу при відкритій проводці | шт. | 1 |  | 0
182 | Installation of recessed type switches with concealed wiring, 1-key | Установлення вимикачів утопленого типу при схованій проводці, 1-клавішних | шт. | 1 |  | 0
183 | Installation of recessed type switches with concealed wiring, 2-key | Установлення вимикачів утопленого типу при схованій проводці, 2-клавішних | шт. | 1 |  | 0
184 | Installation of unplugged plug sockets with open wiring | Установлення штепсельних розеток неутопленого типу при відкритій проводці | шт. | 1 |  | 0
185 | Installation of group lighting panels weighing up to 3 kg in the finished niche or on the wall | Установлення щитків освітлювальних групових масою до 3 кг у готовій ніші або на стіні | шт. | 1 |  | 0
186 | Installation of switches and switches of batch 2 and 3 poles on current to 25 A | Установлення вимикачів та перемикачів пакетних 2-х і 3-х полюсних на струм до 25 А | шт. | 1 |  | 0
187 | Installation of switches and switches of batch 2 and 3 poles on current from 25 A to 50 A | Установлення вимикачів та перемикачів пакетних 2-х і 3-х полюсних на струм від 25 А до 50 А | шт. | 1 |  | 0
188 | Installation of heating convectors | Установлення опалювальних конвекторів | шт. | 1 |  | 0
189 | Ventilation | Вентиляция
190 | Disassembly of steel air ducts with a diameter of 165 mm, a perimeter of 540 mm from sheet steel up to 0.9 mm thick | Розбирання сталевих повітроводів діаметром 165 мм, периметром 540 мм з листової сталі товщиною до 0,9 мм | м.кв | 1 |  | 0
191 | Installation of lattices of louver steel with calibration and fixing the area in the light to 0,25 m2 | Установлення грат жалюзійних сталевих з вивірянням і закріпленням площею в світлі до 0,25 м2 | шт. | 1 |  | 0
192 | Dismantling of axial fans weighing up to 0.025 tons | Демонтаж вентиляторів осьових масою до 0,025 т | шт. | 1 |  | 0
193 | Laying of air ducts up to 200 mm in diameter from class H sheet steel [normal] 0,5 mm thick | Прокладання повітроводів діаметром до 200 мм з листової сталі класу Н [нормальна] товщиною 0,5 мм | м.п. |  |  | 0
194 | Laying of air ducts up to 200 mm in diameter from plastic pipes | Прокладання повітроводів діаметром до 200 мм з пластикових труб | м.п. |  |  | 0
195 | Installation of axial fans weighing up to 0.025 tons | Установлення вентиляторів осьових масою до 0,025 т | шт. |  |  | 0
196 | Laying of air ducts up to 200 mm in diameter from class H sheet steel [normal] 0,5 mm thick | Прокладання повітроводів діаметром до 200 мм з листової сталі класу Н [нормальна] товщиною 0,5 мм | м.п. | 1 |  | 0
197 | Laying of air ducts up to 200 mm in diameter from plastic pipes | Прокладання повітроводів діаметром до 200 мм з пластикових труб | м.п. | 1 |  | 0
198 | Installation of axial fans weighing up to 0.025 tons | Установлення вентиляторів осьових масою до 0,025 т | шт. | 1 |  | 0
199 | Installation of deflectors with a diameter of a branch pipe of 280 mm | Установлення дефлекторів діаметром патрубка 280 мм | шт. | 1 |  | 0
200 | Installation of axial fans weighing up to 0.001 tons | Установлення вентиляторів осьових масою до 0,001 т | шт.
201 | Equipment and work for people with limited mobility | МГН
202 | Installation of hangers, coasters, handrails for baths, etc. (Handrail support for the sink for the disabled, three support points, handle f32 mm, stainless steel.) | Установлення вішалок, підстаканників, поручнів для ванн тощо (Поручень опорний для раковини для інвалідів, три точки опори, ручка ф32 мм, нержавіюча сталь.) | тн. | 1 |  | 0
203 | Installation of hangers, coasters, handrails for baths, etc. (Folding handrail for the toilet, wall, handle f32 mm, stainless steel.) | Установлення вішалок, підстаканників, поручнів для ванн тощо (Поручень відкидний для унітазу, настінний, ручка ф32 мм, нержавіюча сталь.) | тн. | 1 |  | 0
204 | Installation of hangers, coasters, handrails for baths, etc. (hook-holder for crutches) | Установлення вішалок, підстаканників, поручнів для ванн тощо (крюк-тримач для милиць) | тн. | 1 |  | 0
205 | Installation of hangers, coasters, handrails for baths, etc. (toilet paper holder) | Установлення вішалок, підстаканників, поручнів для ванн тощо (тримач туалетного папіру) | тн. | 1 |  | 0
206 | Installation of shelves, mirrors (MGN mirror) | Установлення поличок, дзеркал (дзеркало МГН) | тн. | 1 |  | 0
207 | Installation of shelves, mirrors (300х700 usual) | Установлення поличок, дзеркал (300х700 звичайне) | м.кв | 1 |  | 0
208 | Installation of shelves, mirrors (Changing table wall folding horizontal) | Установлення поличок, дзеркал (Пеленальний столик настінний відкидний горизонтальний) | м.кв | 1 |  | 0
209 | Other and auxiliary works | Прочие и вспомогательные работы
210 | Insertion into the existing internal networks of sewerage pipelines with a diameter of 100 mm | Врізування в діючі внутрішні мережі трубопроводів каналізації діаметром 100 мм | врезка | 1 |  | 0
211 | Load garbage manually | Навантаження сміття вручну | тн. | 1 |  | 0
212 | Cleaning of premises from garbage | Очищення приміщень від сміття | тн. | 1 |  | 0
213 | Transportation of construction waste up to 20 km (excluding the cost of loading work) | Перевезення будівельного сміття до 20 км (без урахування вартості навантажувальних робіт) | тн. | 1 |  | 0
214 | Arrangement of a protective barrier from a squeak | Улаштування захисного бар'єру з писку | м.куб | 1 |  | 0
215 | Punching holes in concrete and reinforced concrete walls with a depth of more than 300 mm, side size 200 mm | Пробивання отворів у бетонних та залізобетонних стінах глибиною більше 300 мм, розмір сторони 200 мм | шт. | 1 |  | 0
216 | Preparation of heavy masonry cement mortars, grade 100 | Готування важких кладкових цементних розчинів, марка 100 | м.куб | 1 |  | 0
217 | Clogging of holes in the passage of the pipeline in the brick walls | Забивання отворів у місцях проходу трубопроводу в цегляних стінах | шт. | 1 |  | 0
Grand Total without VAT USD |  | РАЗОМ без ПДВ USD |  |  |  | 0

## 3 Zhytomir oblast
Цена за единицу по Області
The unit price oblasts / region
№ | Description | Название материала/работ | Од.вим. Unit | Кіл-ть Q-ty | Загальна одинична вартість USD | Вартість позиції, грн БЕЗ ПДВ / Position price, USD VAT excl.
ПІДГОТОВЧІ РОБОТИ
1 | Actions connected to site supply with temporary independent electrical feeding, water supply tor technical needs, drinking water supply, sewage, drainage, communication netwirks. For the entire period of construction works. | Заходи з забезпечення буд.майданчику тимчасовими мобільними мережами електропостачання, водопостачання для технічних потреб та забезпечення потреб питної води, водовідведення, каналізування, зв'язку. На весь період виконання робіт. | компл. / Kit | 1 |  | 0
2 | Payments for using energy and water resources, including fuel for the mobile electrical stations | Плата за користування енерго- та водо- ресурсами, включаючи пальне мобільних станцій електропостачання | компл. / Kit | 1 |  | 0
3 | Construction site maintanance expences: organisation of areas for separate collecting of all kinds of waste: domestic, construction waste and others. Regular removal of all kinds of waste, site cleaning | Витрати на утримання будівельного майданчику: заходи з організації роздільного збору усіх видів відходів: побутових відходів, будівельного сміття, та інших видів сміття.Регулярний вивіз усіх видів сміття, прибирання території | компл. / Kit | 1 |  | 0
4 | Complex of actions to meet H&S norms, sanitary and hyhienic safety norms including expences connected with full-time presence of the H&S engineer | Організація заходів з забезпечення вимог техніки безпеки виконання робіт та охорони праці, санітарно-гігієнічної безпеки, включаючи витрати пов'язані з постійним перебуванням на майданчику інженера з охорони праці. | компл. / Kit | 1 |  | 0
5 | Complex of actions to meet fire safety norms | Організація заходів з забезпечення вимог пожежної безпеки | компл. / Kit | 1 |  | 0
6 | Settlement of machinery and equipment on site, including expences for relocation along works implementation area, demobilisation | Перебазування машин та механізмів, включаючи витрати на мобілізацію, перебазування вздовж ділянки виконання робіт, демобілізацію | компл. / Kit | 1 |  | 0
7 | Cost of transportation workers to construction site,accomodation cost, business trip expences | Витрати на перевезення працівників в зону виконання робіт, проживання, витрати на відрядження | компл. / Kit | 1 |  | 0
8 | Complex of site security actions for the time of works execution | Організація заходів пов'язаних з охороною майданчика на період виконання робіт | компл. / Kit | 1 |  | 0
9 | Fulfillment of ESMP requiremrnts, national legislation for lavour precaution and environmental protection | Забезпечення виконання вимог ПЄСУ, національного законодавства з охорони праці, охорони довкілля | компл. / Kit | 1 |  | 0
10 | Simple design of ventilation system | Расчет системі вентиляции | компл. / Kit | 2 |  | 0
10 | Earthworks, arrangement of foundations and bedding, landscaping | Земляные работы, устройство оснований и подсыпок, благоустройство
11 | Earthworks and dismantling works | Земляные работы и разборка покрытий
12 | Constraction of the foundation of the building in the pits | Розробка ґрунту всередині будівлі в котлованах | м.куб | 1 |  | 0
13 | Disassembly of cement floor coverings | Розбирання цементних покриттів підлог | м.кв | 1 |  | 0
14 | Constraction of a crushed stone basis | Розробка щебневої основи | м.куб | 1 |  | 0
15 | Soil works | Засипання вручну траншей, пазух котлованів та ям, група ґрунту 2 | м.куб | 1 |  | 0
16 | Arrangement of bedding and leveling layers of sand base | Улаштування підстильних та вирівнювальних шарів основи з піску | м.куб | 1 |  | 0
17 | Manual soil planning | Планування грунта вручну | м.куб | 1 |  | 0
18 | Foundations | Фундаменти
19 | Disassembly of monolithic reinforced concrete | Розборка монолітного залізобетонна | м.куб | 1 |  | 0
20 | Arrangement of monolithic reinforced concrete | Улаштування монолітного залізобетонна | м.куб | 1 |  | 0
21 | Walls | Стіни
22 | Dismantling of masonry of simple brick walls | Розбирання кам'яної кладки простих стін із цегли | м.куб | 1 |  | 0
23 | Punching slots in brick walls by hand | Пробивання прорізів у цегляних стінах вручну | м.куб | 1 |  | 0
24 | Punching furrows in concrete walls and floors, furrow cross section up to 120 cm2 | Пробивання борозен в бетонних стінах та підлогах, переріз борозен до 120 см2 | м.п. | 1 |  | 0
25 | Clogging of furrows in concrete ceilings, furrow width up to 50 mm, furrow depth up to 20 mm | Забивання борозен в бетонних стелях, ширина борозни до 50 мм, глибина борозни до 20 мм | м.п. | 1 |  | 0
26 | Filling cracks in brick walls with cement mortar | Забивання тріщин у цегляних стінах цементним розчином | м.п. | 1 |  | 0
27 | Repair of brick walls in some places | Ремонт цегляної кладки стін окремими місцями | м.куб | 1 |  | 0
28 | Arrangement of jumpers from metal beams | Улаштування перемичок із металевих балок | шт. | 1 |  | 0
29 | Arrangement of reinforced concrete bridges | Улаштування перемичок залізобетонних | шт. | 1 |  | 0
30 | Floor | Перекрытия, полы
31 | Disassembly of plank floor coverings | Розбирання дощатих покриттів підлог | м.кв | 1 |  | 0
32 | Disassembly of a log from boards and bars | Розбирання лаг з дощок і брусків | м.кв | 1 |  | 0
33 | Arrangement of filing ceilings with planed boards | Улаштування підшивки стель струганими дошками | м.кв | 1 |  | 0
34 | Arrangement of filing ceilings with non-galvanized steel roofing on wood | Улаштування підшивки стель сталлю покрівельною неоцинкованою по дереву | м.кв | 1 |  | 0
35 | Installation of continuous thermal and sound insulation of slabs or mats of mineral wool or fiberglass | Улаштування суцільної теплоізоляції та звукоізоляції з плит або матів мінераловатних або скловолокнистих | м.кв | 1 |  | 0
36 | Installation of waterproofing pasting insulation | Улаштування гідроізоляції обклеювальної ізолом | м.кв | 1 |  | 0
37 | Arrangement of a waterproofing of a lining from a polyethylene film | Улаштування гідроізоляції прокладочної з поліетиленової плівки | м.кв | 1 |  | 0
38 | Reinforcement of the screed with wire mesh | Армування стяжки дротяною сіткою | м.кв | 1 |  | 0
39 | Metal structures | Металлоконструкции
40 | Dismantling of small metal structures weighing up to 0.1 tons | Демонтаж дрібних металоконструкцій вагою до 0,1 т | тн. | 1 |  | 0
41 | Manufacture of ladders, ties, brackets, brake structures, etc. | Виготовлення драбин, зв'язок, кронштейнів, гальмових конструкцій та ін. | тн. | 1 |  | 0
42 | Production of small structural elements | Виготовлення дрібних елементів конструкцій | тн. | 1 |  | 0
43 | Installation of small metal structures weighing up to 0.1 tons | Монтаж дрібних металоконструкцій вагою до 0,1 т | тн. | 1 |  | 0
44 | Installation of embedded parts | Монтаж закладних деталей | тн. | 1 |  | 0
45 | Priming of new metal surfaces | Грунтування нових металевих поверхонь | м.кв | 1 |  | 0
46 | Painting of new metal surfaces [except roofs] with whitewash with the addition of color 2 times | Фарбування нових металевих поверхонь [крім покрівель] білилом з додаванням колера за 2 рази | м.кв | 1 |  | 0
47 | Finishing works | Отделочные работы
48 | Openings | Проемы
49 | Plastering works | Демонтаж віконних коробок в кам'яних стінах з відбиванням штукатурки в укосах | м.кв | 1 |  | 0
50 | Reflection of plaster on brick and concrete from walls and ceilings, the area of ​​reflection in one place to 5 m2 | Демонтаж дверних коробок в кам'яних стінах з відбиванням штукатурки в укосах | шт. | 1 |  | 0
51 | Reflection of plaster on brick and concrete from columns, columns and slopes, the area of ​​reflection in one place to 1 m2 | Демонтаж сталевих дверних коробок в кам'яних стінах з відбиванням штукатурки в укосах | шт. | 1 |  | 0
52 | Reflection of plaster on brick and concrete from walls and ceilings, the area of ​​reflection in one place more than 5 m2 (ceiling) | Встановлення сантехничних перегородок | м.кв | 1 |  | 0
53 | Arrangement of a basis under plaster from a metal grid on brick and concrete surfaces | Заповнення віконних прорізів готовими блоками площею до 2 м2 з металлопластику в кам'яних стінах житлових і громадських будівель | м.кв | 1 |  | 0
54 | Repair of plaster of internal walls on stone and concrete with cement-lime mortar, area up to 1 m2, layer thickness 20 mm | Установлення пластикових підвіконних дошок | м.п. | 1 |  | 0
55 | Repair of plaster of internal walls on stone and concrete with cement-lime mortar, area up to 1 m2, layer thickness 20 mm | Улаштування з листової сталі поясків, сандриків, підвіконних відливів | м.п. | 1 |  | 0
56 | Plastering of flat surfaces of window and door slopes on concrete and stone | Установлення блоків дверних металевих | м.кв | 1 |  | 0
57 |  | Установлення блоків дверних металевих вогнетривких | м.кв | 1 |  | 0
58 |  | Заповнення дверних прорізів готовими дверними блоками площею до 2 м2 з металлопластику у кам'яних стінах | м.кв | 1 |  | 0
59 |  | Установлення і кріплення лиштви | м.п. | 1 |  | 0
60 | Plastering works | Штукатурные работы
61 | Reflection of plaster on brick and concrete from walls and ceilings, the area of ​​reflection in one place to 5 m2 | Відбивання штукатурки по цеглі та бетону зі стін та стель, площа відбивання в одному місці до 5 м2 | м.кв | 1 |  | 0
62 | Reflection of plaster on brick and concrete from columns, columns and slopes, the area of ​​reflection in one place to 1 m2 | Відбивання штукатурки по цеглі та бетону зі стовпів, колон та укосів, площа відбивання в одному місці до 1 м2 | м.кв | 1 |  | 0
63 | Reflection of plaster on brick and concrete from walls and ceilings, the area of ​​reflection in one place more than 5 m2 (ceiling) | Відбивання штукатурки по цеглі та бетону зі стін та стель, площа відбивання в одному місці більше 5 м2 (стеля) | м.кв | 1 |  | 0
64 | Arrangement of a basis under plaster from a metal grid on brick and concrete surfaces | Улаштування основи під штукатурку з металевої сітки по цегляних та бетонних поверхнях | м.кв | 1 |  | 0
65 | Repair of plaster of internal walls on stone and concrete with cement-lime mortar, area up to 1 m2, layer thickness 20 mm | Ремонт штукатурки внутрішніх стін по каменю та бетону цементно-вапняним розчином, площа до 1 м2, товщина шару 20 мм | м.кв | 1 |  | 0
66 | Repair of plaster of internal walls on stone and concrete with cement-lime mortar, area up to 1 m2, layer thickness 20 mm | Ремонт штукатурки внутрішніх стін по каменю та бетону цементно-вапняним розчином, площа до 1 м2, товщина шару 20 мм | м.кв | 1 |  | 0
67 | Plastering of flat surfaces of window and door slopes on concrete and stone | Штукатурення плоских поверхонь віконних та дверних укосів по бетону та каменю | м.кв | 1 |  | 0
68 | Gypsum cardboard systems | Гипсокартонные системы
69 | Dismantling of wall decoration with plastic panels up to 400 mm wide | Демонтаж опорядження стін пластиковими панелями шириною до 400 мм | м.кв | 1 |  | 0
70 | Dismantling of finishing of walls of GKL | Демонтаж опорядження стін ГКЛ | м.кв | 1 |  | 0
71 | Dismantling of finishing of GKL ceilings | Демонтаж опорядження стель ГКЛ | м.кв | 1 |  | 0
72 | Arrangement of a covering of walls by gypsum cardboard plates [false walls] on a metal framework | Улаштування обшивки стін гіпсокартонними плитами [фальшстіни] по металевому каркасу | м.кв | 1 |  | 0
73 | Arrangement of a covering of slopes by gypsum cardboard and gypsum fiber sheets with fastening by screws with the device of a metal framework without warming | Улаштування обшивки укосів гіпсокартонними і гіпсоволокнистими листами з кріпленням шурупами з улаштуванням металевого каркасу без утеплення | м.кв | 1 |  | 0
74 | Arrangement of a covering of slopes by gypsum cardboard and gypsum fiber sheets with fastening on glue | Улаштування обшивки укосів гіпсокартонними і гіпсоволокнистими листами з кріпленням на клеї | м.кв | 1 |  | 0
75 | Arrangement of filing of horizontal surfaces of false ceilings by gypsum cardboard or gypsum fiber sheets | Улаштування підшивки горизонтальних поверхонь підвісних стель гіпсокартонними або гіпсоволокнистими листами | м.кв | 1 |  | 0
76 | Arrangement of partitions on a metal single-row framework with a covering by gypsum cardboard sheets or gypsum fiber plates in one layer with isolation in inhabited and public buildings | Улаштування перегородок на металевому однорядному каркасі з обшивкою гіпсокартонними листами або гіпсоволокнистими плитами в один шар з ізоляцією у житлових і громадських будівлях | м.кв | 1 |  | 0
77 | Insulation of the floor surface with mats of basalt insulation | Утеплення поверхі стін матами з базальтового утеплювача | м.кв | 1 |  | 0
78 | Arrangement of filing of horizontal surfaces of false ceilings by gypsum cardboard or gypsum fiber sheets. | Улаштування підшивки горизонтальних поверхонь підвісних стель гіпсокартонними або гіпсоволокнистими листами. | м.кв | 1 |  | 0
79 | Arrangement of a covering of walls by gypsum cardboard and gypsum fiber sheets on glue | Улаштування обшивки стін гіпсокартонними і гіпсоволокнистими листами на клеї | м.кв | 1 |  | 0
80 | Arrangement of a covering of slopes by gypsum cardboard and gypsum fiber sheets with fastening on glue | Улаштування обшивки укосів гіпсокартонними і гіпсоволокнистими листами з кріпленням на клеї | м.кв | 1 |  | 0
81 | Installation of an audit hatch | Встановлення лючка ревізійного | шт. | 1 |  | 0
82 | Painting works | Малярные работы
83 | Manually clean the inner surfaces of the walls from oil, perchlorovinyl paint | Очищення вручну внутрішніх поверхонь стін від олійної, перхлорвінілової фарби | м.кв | 1 |  | 0
84 | Manually clean the inner surfaces of the walls from lime paint | Очищення вручну внутрішніх поверхонь стін від вапняної фарби | м.кв | 1 |  | 0
85 | Manual cleaning of internal surfaces of ceilings from oil, perchlorovinyl paint | Очищення вручну внутрішніх поверхонь стель від олійної, перхлорвінілової фарби | м.кв | 1 |  | 0
86 | Removal of simple and improved wallpapers | Знімання шпалер простих та поліпшених | м.кв | 1 |  | 0
87 | Installation of perforated plaster corners | Установлення перфорованих штукатурних кутиків | м.п. | 1 |  | 0
88 | Installation of protective corners | Установлення захисних кутиків | м.п. | 1 |  | 0
89 | Spackling of walls with mineral putty | Шпаклювання стін мінеральною шпаклівкою | м.кв | 1 |  | 0
90 | Spackling of ceilings with mineral putty | Шпаклювання стель мінеральною шпаклівкою | м.кв | 1 |  | 0
91 | Spackling of slopes with mineral putty | Шпаклювання укосів мінеральною шпаклівкою | м.кв | 1 |  | 0
92 | Pasting of walls on the basis of fiber glass | Обклеювання стін на основі скловолокна | м.кв | 1 |  | 0
93 | Pasting ceilings with wallpaper wallpaper simple and medium density | Обклеювання стель шпалерами шпалерами простими та середньої щільності | м.кв | 1 |  | 0
94 | Improved painting with polyvinyl acetate water-emulsion mixtures of walls on plaster | Поліпшене фарбування полівінілацетатними водоемульсійними сумішами стін по штукатурці | м.кв | 1 |  | 0
95 | Improved painting with polyvinyl acetate water-emulsion mixtures of ceilings | Поліпшене фарбування полівінілацетатними водоемульсійними сумішами стель | м.кв | 1 |  | 0
96 | Improved painting with polyvinyl acetate water-emulsion mixtures of walls on plaster (slopes) | Поліпшене фарбування полівінілацетатними водоемульсійними сумішами стін по штукатурці (укоси) | м.кв | 1 |  | 0
97 | Painting with oil mixtures 2 times earlier than painted radiators and finned pipes | Фарбування олійними сумішами за 2 рази раніше пофарбованих радіаторів та ребристих труб | м.кв | 1 |  | 0
98 | Priming the walls with primer | Грунтування стін грунтуючую фарбою | м.кв | 1 |  | 0
99 | Floors | Полы
100 | Disassembly of floor coverings from ceramic tiles | Розбирання покриттів підлог з керамічних плиток | м.кв | 1 |  | 0
101 | Disassembly of cement floor coverings | Розбирання цементних покриттів підлог | м.кв | 1 |  | 0
102 | Disassembly of wooden plinths | Розбирання дерев'яних плінтусів | м.п. | 1 |  | 0
103 | Disassembly of cement plinths | Розбирання цементних плінтусів | м.п. | 1 |  | 0
104 | Disassembly of floor coverings from chipboard in one layer | Розбирання покриттів підлог з деревностружкових плит в один шар | м.кв | 1 |  | 0
105 | Disassembly of linoleum and relin floor coverings | Розбирання покриттів підлог з лінолеуму та реліну | м.кв | 1 |  | 0
106 | Installation of horizontal waterproofing of dry mixes | Улаштування горизонтальної гідроізоляції з сухих сумішей | м.кв | 1 |  | 0
107 | Installation of horizontal waterproofing with bituminous mastic | Улаштування горизонтальної гідроізоляції бітумною мастикою | м.кв | 1 |  | 0
108 | Installation of the first layer of a waterproofing from a polyethylene film with protection by roofing material | Улаштування першого шару гідроізоляції з поліетиленової плівки із захистом руберойдом | м.кв | 1 |  | 0
109 | Installation of continuous thermal insulation and sound insulation from expanded polystyrene plates | Улаштування суцільної теплоізоляції та звукоізоляції з плит пенополістеролу | м.кв | 1 |  | 0
110 | Installation of cement screed on a concrete base with an area of ​​more than 20 m2 | Улаштування цементної стяжки по бетонній основі площею понад 20 м2 | м.кв | 1 |  | 0
111 | Reinforcement of the screed with wire mesh | Армування стяжки дротяною сіткою | м.кв | 1 |  | 0
112 | Arrangement of a covering from linoleum | Улаштування покриття з лінолеуму | м.кв | 1 |  | 0
113 | Arrangement under a floor covering of the basis from chipboards | Улаштування під покриття підлоги основи із деревностружкових плит | м.кв | 1 |  | 0
114 | Laying on overlapping of a log from bars | Укладання по перекриттю лаг з брусків | м.кв | 1 |  | 0
115 | Arrangement of board coverings 28 mm thick | Улаштування дощатих покриттів товщиною 28 мм | м.кв | 1 |  | 0
116 | Antiseptation with aqueous solutions | Антисептування водними розчинами | м.кв | 1 |  | 0
117 | Arrangement of plinths polyvinylchloride | Улаштування плінтусів полівінілхлоридних | м.кв | 1 |  | 0
118 | Arrangement of self-leveling screeds with a thickness of 5 mm | Улаштування стяжок самовирівнювальних з товщиною 5 мм | м.кв | 1 |  | 0
119 | Facing works | Облицовочные работы
120 | Disassembly of wall cladding of ceramic glazed tiles | Розбирання облицювання стін з керамічних глазурованих плиток | м.кв | 1 |  | 0
121 | Disassembly of floor coverings from ceramic tiles | Розбирання покриттів підлог з керамічних плиток | м.кв | 1 |  | 0
122 | Facing of surfaces of walls by ceramic tiles on a solution from dry gluing mix, number of tiles in 1 m2 more than 7 to 12 pieces | Облицювання поверхонь стін керамічними плитками на розчині із сухої клеючої суміші, число плиток в 1 м2 понад 7 до 12 шт | м.кв | 1 |  | 0
123 | Facing of floor surfaces by ceramic tiles on a solution from dry gluing mix, number of tiles in 1 m2 to 7 pieces | Облицювання поверхонь підлоги керамічними плитками на розчині із сухої клеючої суміші, число плиток в 1 м2 до 7 шт | м.кв | 1 |  | 0
124 | Facing of surfaces of walls by ceramic tiles on a solution from dry gluing mix, number of tiles in 1 m2 more than 12 to 20 pieces (slopes) | Облицювання поверхонь стін керамічними плитками на розчині із сухої клеючої суміші, число плиток в 1 м2 понад 12 до 20 шт (укоси) | м.кв | 1 |  | 0
125 | Installation of decorative corners for a tile | Установлення декоративних кутиків для плитки | м.п. | 1 |  | 0
126 | Arrangement of coverings of steps and substeps from ceramic tiles in the size of 30х30 cm on a solution from dry gluing mix | Улаштування покриттів східців і підсхідців з керамічних плиток розміром 30х30 см на розчині із сухої клеючої суміші | м.кв | 1 |  | 0
127 | Arrangement of plinths from ceramic tiles | Улаштування плінтусів з плиток керамічних | м.п. | 1 |  | 0
128 | False ceiling | Потолок типа подвесной
129 | Dismantling of suspended ceilings "Armstrong"or similar type | Демонтаж підвісних стель "Армстронг" или аналог | м.кв | 1 |  | 0
130 | Armstrong Suspended Ceiling Frame Installation or similar type | Улаштування каркасу підвісних стель "Армстронг" или аналог | м.кв | 1 |  | 0
131 | Laying of ceiling plates in a framework of a ceiling "Armstrong" or similar type | Укладання плит стельових в каркас стелі "Армстронг" или аналог | м.кв | 1 |  | 0
132 | Installation of lamps for fluorescent lamps, which are installed in suspended ceilings, the number of lamps over 2 pcs to 4 pcs | Монтаж світильників для люмінесцентних ламп, які встановлюються в підвісних стелях, кількість ламп понад 2 шт до 4 шт | шт. | 1 |  | 0
133 | Engineering communications | Инженерные коммуникации
134 | Heating, plumbing, sewerage | Отопление, водопровод, канализация
135 | Cutting of a strobe in a floor of 120х120 mm. | Різання штроби в підлозі 120х120 мм. | м.п. | 1 |  | 0
136 | Waiting for the strobe after laying the pipelines | Зачеканка штроби після прокладання трубопроводів | м.п. | 1 |  | 0
137 | Disassembly of the pipeline from pig-iron sewer pipes with a diameter over 50 to 100 mm | Розбирання трубопроводу з труб чавунних каналізаційних діаметром понад 50 до 100 мм | м.п. | 1 |  | 0
138 | Dismantling of the sewerage pipeline of 50 mm | Демонтаж трубопроводу каналізації 50 мм | м.п. | 1 |  | 0
139 | Dismantling of the sewerage pipeline of 100 mm | Демонтаж трубопроводу каналізації 100 мм | м.п. | 1 |  | 0
140 | Dismantling of the water supply pipeline from pipes of steel water and gas galvanized with a diameter of 50 mm | Демонтаж трубопроводу водопостачання з труб сталевих водогазопровідних оцинкованих діаметром 50 мм | м.п. | 1 |  | 0
141 | Dismantling of the water supply pipeline from pipes of steel water and gas galvanized with a diameter of 100 mm | Демонтаж трубопроводу водопостачання з труб сталевих водогазопровідних оцинкованих діаметром 100 мм | м.п. | 1 |  | 0
142 | Laying of the water supply pipeline from pipes of polyethylene (polypropylene) pressure head with a diameter up to 50 mm | Прокладання трубопроводу водопостачання з труб поліетиленових (поліпропіленових) напірних діаметром до 50 мм | м.п. | 1 |  | 0
143 | Dismantling of radiators weighing more than 80 to 160 kg | Демонтаж радіаторів масою понад 80 до 160 кг | шт. | 1 |  | 0
144 | Dismantling of cast iron baths | Демонтаж ванн чавунних | шт. | 1 |  | 0
145 | Dismantling of mixers | Демонтаж змішувачів | шт. | 1 |  | 0
146 | Dismantling of sinks [washbasins] | Демонтаж раковин [умивальників] | шт. | 1 |  | 0
147 | Dismantling of toilets with flushing tanks | Демонтаж унітазів зі змивними бачками | шт. | 1 |  | 0
148 | Dismantling of ladders with a diameter of 50 mm | Демонтаж трапів діаметром 50 мм | шт. | 1 |  | 0
149 | Laying of the water supply pipeline from pipes of polyethylene (polypropylene) pressure head with a diameter of 20 mm | Прокладання трубопроводу водопостачання з труб поліетиленових (поліпропіленових) напірних діаметром 20 мм | м.п. | 1 |  | 0
150 | Laying of the water supply pipeline from pipes of polyethylene (polypropylene) pressure head with a diameter of 25 mm | Прокладання трубопроводу водопостачання з труб поліетиленових (поліпропіленових) напірних діаметром 25 мм | м.п. | 1 |  | 0
151 | Laying of the water supply pipeline from pipes of polyethylene (polypropylene) pressure head with a diameter of 32 mm | Прокладання трубопроводу водопостачання з труб поліетиленових (поліпропіленових) напірних діаметром 32 мм | м.п. | 1 |  | 0
152 | Laying of the water supply pipeline from pipes of steel water and gas galvanized with a diameter of 50 mm | Прокладання трубопроводу водопостачання з труб сталевих водогазопровідних оцинкованих діаметром 50 мм | м.п. | 1 |  | 0
153 | Laying of the sewerage pipeline from polyethylene pipes with a diameter of 50 mm | Прокладання трубопроводу каналізації з труб поліетиленових діаметром 50 мм | м.п. | 1 |  | 0
154 | Laying of the sewerage pipeline from pipes of polyethylene with a diameter of 110 mm | Прокладання трубопроводу каналізації з труб поліетиленових діаметром 110 мм | м.п. | 1 |  | 0
155 | Laying of the sewerage pipeline from polyethylene pipes with a diameter of 160 mm | Прокладання трубопроводу каналізації з труб поліетиленових діаметром 160 мм | м.п. | 1 |  | 0
156 | Insulation of pipelines by tubes from the made foam rubber, polyethylene | Ізоляція трубопроводів трубками зі спіненого каучуку, поліетілену | м.п. | 1 |  | 0
157 | Installation of ladders with a diameter of 50 mm | Установлення трапів діаметром 50 мм | шт. | 1 |  | 0
158 | Installation of water taps | Установлення муфтових кранів водорозбірних | шт. | 1 |  | 0
159 | Installation of single washbasins with hot and cold water supply | Установлення умивальників одиночних з підведенням холодної та гарячої води | к-т | 1 |  | 0
160 | Installation of single washbasins with hot and cold water supply | Установлення умивальників одиночних з підведенням холодної та гарячої води | к-т | 1 |  | 0
161 | Installation of toilets with a directly connected tank | Установлення унітазів з безпосередньо приєднаним бачком | к-т | 1 |  | 0
162 | Installation of individual water heaters | Установлення нагрівачів індивідуальних водоводяних | к-т | 1 |  | 0
163 | Cutting into the existing internal networks of heating and water supply pipelines with a diameter of 50 mm | Врізування в діючі внутрішні мережі трубопроводів опалення і водопостачання діаметром 50 мм | стык | 1 |  | 0
164 | Installation of steel heating radiators | Установлення опалювальних радіаторів сталевих | радиат | 1 |  | 0
165 | Power supply | Электроснабжение
166 | Dismantling of sconces, plafonds | Демонтаж бра, плафонів | шт. | 1 |  | 0
167 | Dismantling of switches, sockets | Демонтаж вимикачів, розеток | шт. | 1 |  | 0
168 | Dismantling of electrical wiring | Демонтаж електропроводки | м.п. | 1 |  | 0
169 | Dismantling of group shields | Демонтаж групових щитків | шт. | 1 |  | 0
170 | Laying of plastic boxes | Прокладання коробів пластикових | м.п. | 1 |  | 0
171 | Tightening of the first wire with a section over 2,5 to 6 mm2 in pipes (VVG 3х1,5) | Затягування першого проводу перерізом понад 2,5 до 6 мм2 в труби (ВВГ 3х1,5) | м.п. | 1 |  | 0
172 | Tightening of the first wire with a section over 2,5 to 6 mm2 in pipes (VVG 3х2,5) | Затягування першого проводу перерізом понад 2,5 до 6 мм2 в труби (ВВГ 3х2,5) | м.п. | 1 |  | 0
173 | Installation of polyethylene pipes for wiring up to 25 mm in diameter. | Монтаж поліетиленових труб для електропроводки діаметром до 25 мм. | м.п. | 1 |  | 0
174 | Laying of a cable with a section up to 6 mm2 on brackets | Прокладання кабелю перерізом до 6 мм2 на скобах | м.п. | 1 |  | 0
175 | Installation of lamps for fluorescent, LED lamps which are established in a design of false ceilings like "Armstrong" | Монтаж світильників для люмінесцентних, LED ламп, які встановлюються в конструкціі підвесних стель типу "Армстронг" | шт. | 1 |  | 0
176 | Installation of lamps linear, with LED lamp (one lamp) | Монтаж світильників лінійніх, з LED лампою (одна лампа) | шт. | 1 |  | 0
177 | Installation of emergency lighting fixtures with autonomous power supply | Монтаж світильників аварійного освітлення з автономним блоком живлення | шт. | 1 |  | 0
178 | Installation of overhead luminaires, IP65 | Монтаж світильників накладних, IP65 | шт. | 1 |  | 0
179 | Installation of fixtures - indicators "Exit" | Монтаж світильників - вказівників "Вихід" | шт. | 1 |  | 0
180 | Installation of fixtures for fluorescent lamps, which are installed on pins, the number of lamps 2 pcs | Монтаж світильників для люмінесцентних ламп, які встановлюються на штирах, кількість ламп 2 шт | шт. | 1 |  | 0
181 | Installation of unsinkable type switches with open wiring | Установлення вимикачів неутопленого типу при відкритій проводці | шт. | 1 |  | 0
182 | Installation of recessed type switches with concealed wiring, 1-key | Установлення вимикачів утопленого типу при схованій проводці, 1-клавішних | шт. | 1 |  | 0
183 | Installation of recessed type switches with concealed wiring, 2-key | Установлення вимикачів утопленого типу при схованій проводці, 2-клавішних | шт. | 1 |  | 0
184 | Installation of unplugged plug sockets with open wiring | Установлення штепсельних розеток неутопленого типу при відкритій проводці | шт. | 1 |  | 0
185 | Installation of group lighting panels weighing up to 3 kg in the finished niche or on the wall | Установлення щитків освітлювальних групових масою до 3 кг у готовій ніші або на стіні | шт. | 1 |  | 0
186 | Installation of switches and switches of batch 2 and 3 poles on current to 25 A | Установлення вимикачів та перемикачів пакетних 2-х і 3-х полюсних на струм до 25 А | шт. | 1 |  | 0
187 | Installation of switches and switches of batch 2 and 3 poles on current from 25 A to 50 A | Установлення вимикачів та перемикачів пакетних 2-х і 3-х полюсних на струм від 25 А до 50 А | шт. | 1 |  | 0
188 | Installation of heating convectors | Установлення опалювальних конвекторів | шт. | 1 |  | 0
189 | Ventilation | Вентиляция
190 | Disassembly of steel air ducts with a diameter of 165 mm, a perimeter of 540 mm from sheet steel up to 0.9 mm thick | Розбирання сталевих повітроводів діаметром 165 мм, периметром 540 мм з листової сталі товщиною до 0,9 мм | м.кв | 1 |  | 0
191 | Installation of lattices of louver steel with calibration and fixing the area in the light to 0,25 m2 | Установлення грат жалюзійних сталевих з вивірянням і закріпленням площею в світлі до 0,25 м2 | шт. | 1 |  | 0
192 | Dismantling of axial fans weighing up to 0.025 tons | Демонтаж вентиляторів осьових масою до 0,025 т | шт. | 1 |  | 0
193 | Laying of air ducts up to 200 mm in diameter from class H sheet steel [normal] 0,5 mm thick | Прокладання повітроводів діаметром до 200 мм з листової сталі класу Н [нормальна] товщиною 0,5 мм | м.п. |  |  | 0
194 | Laying of air ducts up to 200 mm in diameter from plastic pipes | Прокладання повітроводів діаметром до 200 мм з пластикових труб | м.п. |  |  | 0
195 | Installation of axial fans weighing up to 0.025 tons | Установлення вентиляторів осьових масою до 0,025 т | шт. |  |  | 0
196 | Laying of air ducts up to 200 mm in diameter from class H sheet steel [normal] 0,5 mm thick | Прокладання повітроводів діаметром до 200 мм з листової сталі класу Н [нормальна] товщиною 0,5 мм | м.п. | 1 |  | 0
197 | Laying of air ducts up to 200 mm in diameter from plastic pipes | Прокладання повітроводів діаметром до 200 мм з пластикових труб | м.п. | 1 |  | 0
198 | Installation of axial fans weighing up to 0.025 tons | Установлення вентиляторів осьових масою до 0,025 т | шт. | 1 |  | 0
199 | Installation of deflectors with a diameter of a branch pipe of 280 mm | Установлення дефлекторів діаметром патрубка 280 мм | шт. | 1 |  | 0
200 | Installation of axial fans weighing up to 0.001 tons | Установлення вентиляторів осьових масою до 0,001 т | шт.
201 | Equipment and work for people with limited mobility | МГН
202 | Installation of hangers, coasters, handrails for baths, etc. (Handrail support for the sink for the disabled, three support points, handle f32 mm, stainless steel.) | Установлення вішалок, підстаканників, поручнів для ванн тощо (Поручень опорний для раковини для інвалідів, три точки опори, ручка ф32 мм, нержавіюча сталь.) | тн. | 1 |  | 0
203 | Installation of hangers, coasters, handrails for baths, etc. (Folding handrail for the toilet, wall, handle f32 mm, stainless steel.) | Установлення вішалок, підстаканників, поручнів для ванн тощо (Поручень відкидний для унітазу, настінний, ручка ф32 мм, нержавіюча сталь.) | тн. | 1 |  | 0
204 | Installation of hangers, coasters, handrails for baths, etc. (hook-holder for crutches) | Установлення вішалок, підстаканників, поручнів для ванн тощо (крюк-тримач для милиць) | тн. | 1 |  | 0
205 | Installation of hangers, coasters, handrails for baths, etc. (toilet paper holder) | Установлення вішалок, підстаканників, поручнів для ванн тощо (тримач туалетного папіру) | тн. | 1 |  | 0
206 | Installation of shelves, mirrors (MGN mirror) | Установлення поличок, дзеркал (дзеркало МГН) | тн. | 1 |  | 0
207 | Installation of shelves, mirrors (300х700 usual) | Установлення поличок, дзеркал (300х700 звичайне) | м.кв | 1 |  | 0
208 | Installation of shelves, mirrors (Changing table wall folding horizontal) | Установлення поличок, дзеркал (Пеленальний столик настінний відкидний горизонтальний) | м.кв | 1 |  | 0
209 | Other and auxiliary works | Прочие и вспомогательные работы
210 | Insertion into the existing internal networks of sewerage pipelines with a diameter of 100 mm | Врізування в діючі внутрішні мережі трубопроводів каналізації діаметром 100 мм | врезка | 1 |  | 0
211 | Load garbage manually | Навантаження сміття вручну | тн. | 1 |  | 0
212 | Cleaning of premises from garbage | Очищення приміщень від сміття | тн. | 1 |  | 0
213 | Transportation of construction waste up to 20 km (excluding the cost of loading work) | Перевезення будівельного сміття до 20 км (без урахування вартості навантажувальних робіт) | тн. | 1 |  | 0
214 | Arrangement of a protective barrier from a squeak | Улаштування захисного бар'єру з писку | м.куб | 1 |  | 0
215 | Punching holes in concrete and reinforced concrete walls with a depth of more than 300 mm, side size 200 mm | Пробивання отворів у бетонних та залізобетонних стінах глибиною більше 300 мм, розмір сторони 200 мм | шт. | 1 |  | 0
216 | Preparation of heavy masonry cement mortars, grade 100 | Готування важких кладкових цементних розчинів, марка 100 | м.куб | 1 |  | 0
217 | Clogging of holes in the passage of the pipeline in the brick walls | Забивання отворів у місцях проходу трубопроводу в цегляних стінах | шт. | 1 |  | 0
Grand Total without VAT USD |  | РАЗОМ без ПДВ USD |  |  |  | 0

## 4 Vinnytsia oblast
Цена за единицу по Області
The unit price oblasts / region
№ | Description | Название материала/работ | Од.вим. Unit | Кіл-ть Q-ty | Загальна одинична вартість USD | Вартість позиції, грн БЕЗ ПДВ / Position price, USD VAT excl.
ПІДГОТОВЧІ РОБОТИ
1 | Actions connected to site supply with temporary independent electrical feeding, water supply tor technical needs, drinking water supply, sewage, drainage, communication netwirks. For the entire period of construction works. | Заходи з забезпечення буд.майданчику тимчасовими мобільними мережами електропостачання, водопостачання для технічних потреб та забезпечення потреб питної води, водовідведення, каналізування, зв'язку. На весь період виконання робіт. | компл. / Kit | 1 |  | 0
2 | Payments for using energy and water resources, including fuel for the mobile electrical stations | Плата за користування енерго- та водо- ресурсами, включаючи пальне мобільних станцій електропостачання | компл. / Kit | 1 |  | 0
3 | Construction site maintanance expences: organisation of areas for separate collecting of all kinds of waste: domestic, construction waste and others. Regular removal of all kinds of waste, site cleaning | Витрати на утримання будівельного майданчику: заходи з організації роздільного збору усіх видів відходів: побутових відходів, будівельного сміття, та інших видів сміття.Регулярний вивіз усіх видів сміття, прибирання території | компл. / Kit | 1 |  | 0
4 | Complex of actions to meet H&S norms, sanitary and hyhienic safety norms including expences connected with full-time presence of the H&S engineer | Організація заходів з забезпечення вимог техніки безпеки виконання робіт та охорони праці, санітарно-гігієнічної безпеки, включаючи витрати пов'язані з постійним перебуванням на майданчику інженера з охорони праці. | компл. / Kit | 1 |  | 0
5 | Complex of actions to meet fire safety norms | Організація заходів з забезпечення вимог пожежної безпеки | компл. / Kit | 1 |  | 0
6 | Settlement of machinery and equipment on site, including expences for relocation along works implementation area, demobilisation | Перебазування машин та механізмів, включаючи витрати на мобілізацію, перебазування вздовж ділянки виконання робіт, демобілізацію | компл. / Kit | 1 |  | 0
7 | Cost of transportation workers to construction site,accomodation cost, business trip expences | Витрати на перевезення працівників в зону виконання робіт, проживання, витрати на відрядження | компл. / Kit | 1 |  | 0
8 | Complex of site security actions for the time of works execution | Організація заходів пов'язаних з охороною майданчика на період виконання робіт | компл. / Kit | 1 |  | 0
9 | Fulfillment of ESMP requiremrnts, national legislation for lavour precaution and environmental protection | Забезпечення виконання вимог ПЄСУ, національного законодавства з охорони праці, охорони довкілля | компл. / Kit | 1 |  | 0
10 | Simple design of ventilation system | Расчет системі вентиляции | компл. / Kit | 2 |  | 0
10 | Earthworks, arrangement of foundations and bedding, landscaping | Земляные работы, устройство оснований и подсыпок, благоустройство
11 | Earthworks and dismantling works | Земляные работы и разборка покрытий
12 | Constraction of the foundation of the building in the pits | Розробка ґрунту всередині будівлі в котлованах | м.куб | 1 |  | 0
13 | Disassembly of cement floor coverings | Розбирання цементних покриттів підлог | м.кв | 1 |  | 0
14 | Constraction of a crushed stone basis | Розробка щебневої основи | м.куб | 1 |  | 0
15 | Soil works | Засипання вручну траншей, пазух котлованів та ям, група ґрунту 2 | м.куб | 1 |  | 0
16 | Arrangement of bedding and leveling layers of sand base | Улаштування підстильних та вирівнювальних шарів основи з піску | м.куб | 1 |  | 0
17 | Manual soil planning | Планування грунта вручну | м.куб | 1 |  | 0
18 | Foundations | Фундаменти
19 | Disassembly of monolithic reinforced concrete | Розборка монолітного залізобетонна | м.куб | 1 |  | 0
20 | Arrangement of monolithic reinforced concrete | Улаштування монолітного залізобетонна | м.куб | 1 |  | 0
21 | Walls | Стіни
22 | Dismantling of masonry of simple brick walls | Розбирання кам'яної кладки простих стін із цегли | м.куб | 1 |  | 0
23 | Punching slots in brick walls by hand | Пробивання прорізів у цегляних стінах вручну | м.куб | 1 |  | 0
24 | Punching furrows in concrete walls and floors, furrow cross section up to 120 cm2 | Пробивання борозен в бетонних стінах та підлогах, переріз борозен до 120 см2 | м.п. | 1 |  | 0
25 | Clogging of furrows in concrete ceilings, furrow width up to 50 mm, furrow depth up to 20 mm | Забивання борозен в бетонних стелях, ширина борозни до 50 мм, глибина борозни до 20 мм | м.п. | 1 |  | 0
26 | Filling cracks in brick walls with cement mortar | Забивання тріщин у цегляних стінах цементним розчином | м.п. | 1 |  | 0
27 | Repair of brick walls in some places | Ремонт цегляної кладки стін окремими місцями | м.куб | 1 |  | 0
28 | Arrangement of jumpers from metal beams | Улаштування перемичок із металевих балок | шт. | 1 |  | 0
29 | Arrangement of reinforced concrete bridges | Улаштування перемичок залізобетонних | шт. | 1 |  | 0
30 | Floor | Перекрытия, полы
31 | Disassembly of plank floor coverings | Розбирання дощатих покриттів підлог | м.кв | 1 |  | 0
32 | Disassembly of a log from boards and bars | Розбирання лаг з дощок і брусків | м.кв | 1 |  | 0
33 | Arrangement of filing ceilings with planed boards | Улаштування підшивки стель струганими дошками | м.кв | 1 |  | 0
34 | Arrangement of filing ceilings with non-galvanized steel roofing on wood | Улаштування підшивки стель сталлю покрівельною неоцинкованою по дереву | м.кв | 1 |  | 0
35 | Installation of continuous thermal and sound insulation of slabs or mats of mineral wool or fiberglass | Улаштування суцільної теплоізоляції та звукоізоляції з плит або матів мінераловатних або скловолокнистих | м.кв | 1 |  | 0
36 | Installation of waterproofing pasting insulation | Улаштування гідроізоляції обклеювальної ізолом | м.кв | 1 |  | 0
37 | Arrangement of a waterproofing of a lining from a polyethylene film | Улаштування гідроізоляції прокладочної з поліетиленової плівки | м.кв | 1 |  | 0
38 | Reinforcement of the screed with wire mesh | Армування стяжки дротяною сіткою | м.кв | 1 |  | 0
39 | Metal structures | Металлоконструкции
40 | Dismantling of small metal structures weighing up to 0.1 tons | Демонтаж дрібних металоконструкцій вагою до 0,1 т | тн. | 1 |  | 0
41 | Manufacture of ladders, ties, brackets, brake structures, etc. | Виготовлення драбин, зв'язок, кронштейнів, гальмових конструкцій та ін. | тн. | 1 |  | 0
42 | Production of small structural elements | Виготовлення дрібних елементів конструкцій | тн. | 1 |  | 0
43 | Installation of small metal structures weighing up to 0.1 tons | Монтаж дрібних металоконструкцій вагою до 0,1 т | тн. | 1 |  | 0
44 | Installation of embedded parts | Монтаж закладних деталей | тн. | 1 |  | 0
45 | Priming of new metal surfaces | Грунтування нових металевих поверхонь | м.кв | 1 |  | 0
46 | Painting of new metal surfaces [except roofs] with whitewash with the addition of color 2 times | Фарбування нових металевих поверхонь [крім покрівель] білилом з додаванням колера за 2 рази | м.кв | 1 |  | 0
47 | Finishing works | Отделочные работы
48 | Openings | Проемы
49 | Plastering works | Демонтаж віконних коробок в кам'яних стінах з відбиванням штукатурки в укосах | м.кв | 1 |  | 0
50 | Reflection of plaster on brick and concrete from walls and ceilings, the area of ​​reflection in one place to 5 m2 | Демонтаж дверних коробок в кам'яних стінах з відбиванням штукатурки в укосах | шт. | 1 |  | 0
51 | Reflection of plaster on brick and concrete from columns, columns and slopes, the area of ​​reflection in one place to 1 m2 | Демонтаж сталевих дверних коробок в кам'яних стінах з відбиванням штукатурки в укосах | шт. | 1 |  | 0
52 | Reflection of plaster on brick and concrete from walls and ceilings, the area of ​​reflection in one place more than 5 m2 (ceiling) | Встановлення сантехничних перегородок | м.кв | 1 |  | 0
53 | Arrangement of a basis under plaster from a metal grid on brick and concrete surfaces | Заповнення віконних прорізів готовими блоками площею до 2 м2 з металлопластику в кам'яних стінах житлових і громадських будівель | м.кв | 1 |  | 0
54 | Repair of plaster of internal walls on stone and concrete with cement-lime mortar, area up to 1 m2, layer thickness 20 mm | Установлення пластикових підвіконних дошок | м.п. | 1 |  | 0
55 | Repair of plaster of internal walls on stone and concrete with cement-lime mortar, area up to 1 m2, layer thickness 20 mm | Улаштування з листової сталі поясків, сандриків, підвіконних відливів | м.п. | 1 |  | 0
56 | Plastering of flat surfaces of window and door slopes on concrete and stone | Установлення блоків дверних металевих | м.кв | 1 |  | 0
57 |  | Установлення блоків дверних металевих вогнетривких | м.кв | 1 |  | 0
58 |  | Заповнення дверних прорізів готовими дверними блоками площею до 2 м2 з металлопластику у кам'яних стінах | м.кв | 1 |  | 0
59 |  | Установлення і кріплення лиштви | м.п. | 1 |  | 0
60 | Plastering works | Штукатурные работы
61 | Reflection of plaster on brick and concrete from walls and ceilings, the area of ​​reflection in one place to 5 m2 | Відбивання штукатурки по цеглі та бетону зі стін та стель, площа відбивання в одному місці до 5 м2 | м.кв | 1 |  | 0
62 | Reflection of plaster on brick and concrete from columns, columns and slopes, the area of ​​reflection in one place to 1 m2 | Відбивання штукатурки по цеглі та бетону зі стовпів, колон та укосів, площа відбивання в одному місці до 1 м2 | м.кв | 1 |  | 0
63 | Reflection of plaster on brick and concrete from walls and ceilings, the area of ​​reflection in one place more than 5 m2 (ceiling) | Відбивання штукатурки по цеглі та бетону зі стін та стель, площа відбивання в одному місці більше 5 м2 (стеля) | м.кв | 1 |  | 0
64 | Arrangement of a basis under plaster from a metal grid on brick and concrete surfaces | Улаштування основи під штукатурку з металевої сітки по цегляних та бетонних поверхнях | м.кв | 1 |  | 0
65 | Repair of plaster of internal walls on stone and concrete with cement-lime mortar, area up to 1 m2, layer thickness 20 mm | Ремонт штукатурки внутрішніх стін по каменю та бетону цементно-вапняним розчином, площа до 1 м2, товщина шару 20 мм | м.кв | 1 |  | 0
66 | Repair of plaster of internal walls on stone and concrete with cement-lime mortar, area up to 1 m2, layer thickness 20 mm | Ремонт штукатурки внутрішніх стін по каменю та бетону цементно-вапняним розчином, площа до 1 м2, товщина шару 20 мм | м.кв | 1 |  | 0
67 | Plastering of flat surfaces of window and door slopes on concrete and stone | Штукатурення плоских поверхонь віконних та дверних укосів по бетону та каменю | м.кв | 1 |  | 0
68 | Gypsum cardboard systems | Гипсокартонные системы
69 | Dismantling of wall decoration with plastic panels up to 400 mm wide | Демонтаж опорядження стін пластиковими панелями шириною до 400 мм | м.кв | 1 |  | 0
70 | Dismantling of finishing of walls of GKL | Демонтаж опорядження стін ГКЛ | м.кв | 1 |  | 0
71 | Dismantling of finishing of GKL ceilings | Демонтаж опорядження стель ГКЛ | м.кв | 1 |  | 0
72 | Arrangement of a covering of walls by gypsum cardboard plates [false walls] on a metal framework | Улаштування обшивки стін гіпсокартонними плитами [фальшстіни] по металевому каркасу | м.кв | 1 |  | 0
73 | Arrangement of a covering of slopes by gypsum cardboard and gypsum fiber sheets with fastening by screws with the device of a metal framework without warming | Улаштування обшивки укосів гіпсокартонними і гіпсоволокнистими листами з кріпленням шурупами з улаштуванням металевого каркасу без утеплення | м.кв | 1 |  | 0
74 | Arrangement of a covering of slopes by gypsum cardboard and gypsum fiber sheets with fastening on glue | Улаштування обшивки укосів гіпсокартонними і гіпсоволокнистими листами з кріпленням на клеї | м.кв | 1 |  | 0
75 | Arrangement of filing of horizontal surfaces of false ceilings by gypsum cardboard or gypsum fiber sheets | Улаштування підшивки горизонтальних поверхонь підвісних стель гіпсокартонними або гіпсоволокнистими листами | м.кв | 1 |  | 0
76 | Arrangement of partitions on a metal single-row framework with a covering by gypsum cardboard sheets or gypsum fiber plates in one layer with isolation in inhabited and public buildings | Улаштування перегородок на металевому однорядному каркасі з обшивкою гіпсокартонними листами або гіпсоволокнистими плитами в один шар з ізоляцією у житлових і громадських будівлях | м.кв | 1 |  | 0
77 | Insulation of the floor surface with mats of basalt insulation | Утеплення поверхі стін матами з базальтового утеплювача | м.кв | 1 |  | 0
78 | Arrangement of filing of horizontal surfaces of false ceilings by gypsum cardboard or gypsum fiber sheets. | Улаштування підшивки горизонтальних поверхонь підвісних стель гіпсокартонними або гіпсоволокнистими листами. | м.кв | 1 |  | 0
79 | Arrangement of a covering of walls by gypsum cardboard and gypsum fiber sheets on glue | Улаштування обшивки стін гіпсокартонними і гіпсоволокнистими листами на клеї | м.кв | 1 |  | 0
80 | Arrangement of a covering of slopes by gypsum cardboard and gypsum fiber sheets with fastening on glue | Улаштування обшивки укосів гіпсокартонними і гіпсоволокнистими листами з кріпленням на клеї | м.кв | 1 |  | 0
81 | Installation of an audit hatch | Встановлення лючка ревізійного | шт. | 1 |  | 0
82 | Painting works | Малярные работы
83 | Manually clean the inner surfaces of the walls from oil, perchlorovinyl paint | Очищення вручну внутрішніх поверхонь стін від олійної, перхлорвінілової фарби | м.кв | 1 |  | 0
84 | Manually clean the inner surfaces of the walls from lime paint | Очищення вручну внутрішніх поверхонь стін від вапняної фарби | м.кв | 1 |  | 0
85 | Manual cleaning of internal surfaces of ceilings from oil, perchlorovinyl paint | Очищення вручну внутрішніх поверхонь стель від олійної, перхлорвінілової фарби | м.кв | 1 |  | 0
86 | Removal of simple and improved wallpapers | Знімання шпалер простих та поліпшених | м.кв | 1 |  | 0
87 | Installation of perforated plaster corners | Установлення перфорованих штукатурних кутиків | м.п. | 1 |  | 0
88 | Installation of protective corners | Установлення захисних кутиків | м.п. | 1 |  | 0
89 | Spackling of walls with mineral putty | Шпаклювання стін мінеральною шпаклівкою | м.кв | 1 |  | 0
90 | Spackling of ceilings with mineral putty | Шпаклювання стель мінеральною шпаклівкою | м.кв | 1 |  | 0
91 | Spackling of slopes with mineral putty | Шпаклювання укосів мінеральною шпаклівкою | м.кв | 1 |  | 0
92 | Pasting of walls on the basis of fiber glass | Обклеювання стін на основі скловолокна | м.кв | 1 |  | 0
93 | Pasting ceilings with wallpaper wallpaper simple and medium density | Обклеювання стель шпалерами шпалерами простими та середньої щільності | м.кв | 1 |  | 0
94 | Improved painting with polyvinyl acetate water-emulsion mixtures of walls on plaster | Поліпшене фарбування полівінілацетатними водоемульсійними сумішами стін по штукатурці | м.кв | 1 |  | 0
95 | Improved painting with polyvinyl acetate water-emulsion mixtures of ceilings | Поліпшене фарбування полівінілацетатними водоемульсійними сумішами стель | м.кв | 1 |  | 0
96 | Improved painting with polyvinyl acetate water-emulsion mixtures of walls on plaster (slopes) | Поліпшене фарбування полівінілацетатними водоемульсійними сумішами стін по штукатурці (укоси) | м.кв | 1 |  | 0
97 | Painting with oil mixtures 2 times earlier than painted radiators and finned pipes | Фарбування олійними сумішами за 2 рази раніше пофарбованих радіаторів та ребристих труб | м.кв | 1 |  | 0
98 | Priming the walls with primer | Грунтування стін грунтуючую фарбою | м.кв | 1 |  | 0
99 | Floors | Полы
100 | Disassembly of floor coverings from ceramic tiles | Розбирання покриттів підлог з керамічних плиток | м.кв | 1 |  | 0
101 | Disassembly of cement floor coverings | Розбирання цементних покриттів підлог | м.кв | 1 |  | 0
102 | Disassembly of wooden plinths | Розбирання дерев'яних плінтусів | м.п. | 1 |  | 0
103 | Disassembly of cement plinths | Розбирання цементних плінтусів | м.п. | 1 |  | 0
104 | Disassembly of floor coverings from chipboard in one layer | Розбирання покриттів підлог з деревностружкових плит в один шар | м.кв | 1 |  | 0
105 | Disassembly of linoleum and relin floor coverings | Розбирання покриттів підлог з лінолеуму та реліну | м.кв | 1 |  | 0
106 | Installation of horizontal waterproofing of dry mixes | Улаштування горизонтальної гідроізоляції з сухих сумішей | м.кв | 1 |  | 0
107 | Installation of horizontal waterproofing with bituminous mastic | Улаштування горизонтальної гідроізоляції бітумною мастикою | м.кв | 1 |  | 0
108 | Installation of the first layer of a waterproofing from a polyethylene film with protection by roofing material | Улаштування першого шару гідроізоляції з поліетиленової плівки із захистом руберойдом | м.кв | 1 |  | 0
109 | Installation of continuous thermal insulation and sound insulation from expanded polystyrene plates | Улаштування суцільної теплоізоляції та звукоізоляції з плит пенополістеролу | м.кв | 1 |  | 0
110 | Installation of cement screed on a concrete base with an area of ​​more than 20 m2 | Улаштування цементної стяжки по бетонній основі площею понад 20 м2 | м.кв | 1 |  | 0
111 | Reinforcement of the screed with wire mesh | Армування стяжки дротяною сіткою | м.кв | 1 |  | 0
112 | Arrangement of a covering from linoleum | Улаштування покриття з лінолеуму | м.кв | 1 |  | 0
113 | Arrangement under a floor covering of the basis from chipboards | Улаштування під покриття підлоги основи із деревностружкових плит | м.кв | 1 |  | 0
114 | Laying on overlapping of a log from bars | Укладання по перекриттю лаг з брусків | м.кв | 1 |  | 0
115 | Arrangement of board coverings 28 mm thick | Улаштування дощатих покриттів товщиною 28 мм | м.кв | 1 |  | 0
116 | Antiseptation with aqueous solutions | Антисептування водними розчинами | м.кв | 1 |  | 0
117 | Arrangement of plinths polyvinylchloride | Улаштування плінтусів полівінілхлоридних | м.кв | 1 |  | 0
118 | Arrangement of self-leveling screeds with a thickness of 5 mm | Улаштування стяжок самовирівнювальних з товщиною 5 мм | м.кв | 1 |  | 0
119 | Facing works | Облицовочные работы
120 | Disassembly of wall cladding of ceramic glazed tiles | Розбирання облицювання стін з керамічних глазурованих плиток | м.кв | 1 |  | 0
121 | Disassembly of floor coverings from ceramic tiles | Розбирання покриттів підлог з керамічних плиток | м.кв | 1 |  | 0
122 | Facing of surfaces of walls by ceramic tiles on a solution from dry gluing mix, number of tiles in 1 m2 more than 7 to 12 pieces | Облицювання поверхонь стін керамічними плитками на розчині із сухої клеючої суміші, число плиток в 1 м2 понад 7 до 12 шт | м.кв | 1 |  | 0
123 | Facing of floor surfaces by ceramic tiles on a solution from dry gluing mix, number of tiles in 1 m2 to 7 pieces | Облицювання поверхонь підлоги керамічними плитками на розчині із сухої клеючої суміші, число плиток в 1 м2 до 7 шт | м.кв | 1 |  | 0
124 | Facing of surfaces of walls by ceramic tiles on a solution from dry gluing mix, number of tiles in 1 m2 more than 12 to 20 pieces (slopes) | Облицювання поверхонь стін керамічними плитками на розчині із сухої клеючої суміші, число плиток в 1 м2 понад 12 до 20 шт (укоси) | м.кв | 1 |  | 0
125 | Installation of decorative corners for a tile | Установлення декоративних кутиків для плитки | м.п. | 1 |  | 0
126 | Arrangement of coverings of steps and substeps from ceramic tiles in the size of 30х30 cm on a solution from dry gluing mix | Улаштування покриттів східців і підсхідців з керамічних плиток розміром 30х30 см на розчині із сухої клеючої суміші | м.кв | 1 |  | 0
127 | Arrangement of plinths from ceramic tiles | Улаштування плінтусів з плиток керамічних | м.п. | 1 |  | 0
128 | False ceiling | Потолок типа подвесной
129 | Dismantling of suspended ceilings "Armstrong"or similar type | Демонтаж підвісних стель "Армстронг" или аналог | м.кв | 1 |  | 0
130 | Armstrong Suspended Ceiling Frame Installation or similar type | Улаштування каркасу підвісних стель "Армстронг" или аналог | м.кв | 1 |  | 0
131 | Laying of ceiling plates in a framework of a ceiling "Armstrong" or similar type | Укладання плит стельових в каркас стелі "Армстронг" или аналог | м.кв | 1 |  | 0
132 | Installation of lamps for fluorescent lamps, which are installed in suspended ceilings, the number of lamps over 2 pcs to 4 pcs | Монтаж світильників для люмінесцентних ламп, які встановлюються в підвісних стелях, кількість ламп понад 2 шт до 4 шт | шт. | 1 |  | 0
133 | Engineering communications | Инженерные коммуникации
134 | Heating, plumbing, sewerage | Отопление, водопровод, канализация
135 | Cutting of a strobe in a floor of 120х120 mm. | Різання штроби в підлозі 120х120 мм. | м.п. | 1 |  | 0
136 | Waiting for the strobe after laying the pipelines | Зачеканка штроби після прокладання трубопроводів | м.п. | 1 |  | 0
137 | Disassembly of the pipeline from pig-iron sewer pipes with a diameter over 50 to 100 mm | Розбирання трубопроводу з труб чавунних каналізаційних діаметром понад 50 до 100 мм | м.п. | 1 |  | 0
138 | Dismantling of the sewerage pipeline of 50 mm | Демонтаж трубопроводу каналізації 50 мм | м.п. | 1 |  | 0
139 | Dismantling of the sewerage pipeline of 100 mm | Демонтаж трубопроводу каналізації 100 мм | м.п. | 1 |  | 0
140 | Dismantling of the water supply pipeline from pipes of steel water and gas galvanized with a diameter of 50 mm | Демонтаж трубопроводу водопостачання з труб сталевих водогазопровідних оцинкованих діаметром 50 мм | м.п. | 1 |  | 0
141 | Dismantling of the water supply pipeline from pipes of steel water and gas galvanized with a diameter of 100 mm | Демонтаж трубопроводу водопостачання з труб сталевих водогазопровідних оцинкованих діаметром 100 мм | м.п. | 1 |  | 0
142 | Laying of the water supply pipeline from pipes of polyethylene (polypropylene) pressure head with a diameter up to 50 mm | Прокладання трубопроводу водопостачання з труб поліетиленових (поліпропіленових) напірних діаметром до 50 мм | м.п. | 1 |  | 0
143 | Dismantling of radiators weighing more than 80 to 160 kg | Демонтаж радіаторів масою понад 80 до 160 кг | шт. | 1 |  | 0
144 | Dismantling of cast iron baths | Демонтаж ванн чавунних | шт. | 1 |  | 0
145 | Dismantling of mixers | Демонтаж змішувачів | шт. | 1 |  | 0
146 | Dismantling of sinks [washbasins] | Демонтаж раковин [умивальників] | шт. | 1 |  | 0
147 | Dismantling of toilets with flushing tanks | Демонтаж унітазів зі змивними бачками | шт. | 1 |  | 0
148 | Dismantling of ladders with a diameter of 50 mm | Демонтаж трапів діаметром 50 мм | шт. | 1 |  | 0
149 | Laying of the water supply pipeline from pipes of polyethylene (polypropylene) pressure head with a diameter of 20 mm | Прокладання трубопроводу водопостачання з труб поліетиленових (поліпропіленових) напірних діаметром 20 мм | м.п. | 1 |  | 0
150 | Laying of the water supply pipeline from pipes of polyethylene (polypropylene) pressure head with a diameter of 25 mm | Прокладання трубопроводу водопостачання з труб поліетиленових (поліпропіленових) напірних діаметром 25 мм | м.п. | 1 |  | 0
151 | Laying of the water supply pipeline from pipes of polyethylene (polypropylene) pressure head with a diameter of 32 mm | Прокладання трубопроводу водопостачання з труб поліетиленових (поліпропіленових) напірних діаметром 32 мм | м.п. | 1 |  | 0
152 | Laying of the water supply pipeline from pipes of steel water and gas galvanized with a diameter of 50 mm | Прокладання трубопроводу водопостачання з труб сталевих водогазопровідних оцинкованих діаметром 50 мм | м.п. | 1 |  | 0
153 | Laying of the sewerage pipeline from polyethylene pipes with a diameter of 50 mm | Прокладання трубопроводу каналізації з труб поліетиленових діаметром 50 мм | м.п. | 1 |  | 0
154 | Laying of the sewerage pipeline from pipes of polyethylene with a diameter of 110 mm | Прокладання трубопроводу каналізації з труб поліетиленових діаметром 110 мм | м.п. | 1 |  | 0
155 | Laying of the sewerage pipeline from polyethylene pipes with a diameter of 160 mm | Прокладання трубопроводу каналізації з труб поліетиленових діаметром 160 мм | м.п. | 1 |  | 0
156 | Insulation of pipelines by tubes from the made foam rubber, polyethylene | Ізоляція трубопроводів трубками зі спіненого каучуку, поліетілену | м.п. | 1 |  | 0
157 | Installation of ladders with a diameter of 50 mm | Установлення трапів діаметром 50 мм | шт. | 1 |  | 0
158 | Installation of water taps | Установлення муфтових кранів водорозбірних | шт. | 1 |  | 0
159 | Installation of single washbasins with hot and cold water supply | Установлення умивальників одиночних з підведенням холодної та гарячої води | к-т | 1 |  | 0
160 | Installation of single washbasins with hot and cold water supply | Установлення умивальників одиночних з підведенням холодної та гарячої води | к-т | 1 |  | 0
161 | Installation of toilets with a directly connected tank | Установлення унітазів з безпосередньо приєднаним бачком | к-т | 1 |  | 0
162 | Installation of individual water heaters | Установлення нагрівачів індивідуальних водоводяних | к-т | 1 |  | 0
163 | Cutting into the existing internal networks of heating and water supply pipelines with a diameter of 50 mm | Врізування в діючі внутрішні мережі трубопроводів опалення і водопостачання діаметром 50 мм | стык | 1 |  | 0
164 | Installation of steel heating radiators | Установлення опалювальних радіаторів сталевих | радиат | 1 |  | 0
165 | Power supply | Электроснабжение
166 | Dismantling of sconces, plafonds | Демонтаж бра, плафонів | шт. | 1 |  | 0
167 | Dismantling of switches, sockets | Демонтаж вимикачів, розеток | шт. | 1 |  | 0
168 | Dismantling of electrical wiring | Демонтаж електропроводки | м.п. | 1 |  | 0
169 | Dismantling of group shields | Демонтаж групових щитків | шт. | 1 |  | 0
170 | Laying of plastic boxes | Прокладання коробів пластикових | м.п. | 1 |  | 0
171 | Tightening of the first wire with a section over 2,5 to 6 mm2 in pipes (VVG 3х1,5) | Затягування першого проводу перерізом понад 2,5 до 6 мм2 в труби (ВВГ 3х1,5) | м.п. | 1 |  | 0
172 | Tightening of the first wire with a section over 2,5 to 6 mm2 in pipes (VVG 3х2,5) | Затягування першого проводу перерізом понад 2,5 до 6 мм2 в труби (ВВГ 3х2,5) | м.п. | 1 |  | 0
173 | Installation of polyethylene pipes for wiring up to 25 mm in diameter. | Монтаж поліетиленових труб для електропроводки діаметром до 25 мм. | м.п. | 1 |  | 0
174 | Laying of a cable with a section up to 6 mm2 on brackets | Прокладання кабелю перерізом до 6 мм2 на скобах | м.п. | 1 |  | 0
175 | Installation of lamps for fluorescent, LED lamps which are established in a design of false ceilings like "Armstrong" | Монтаж світильників для люмінесцентних, LED ламп, які встановлюються в конструкціі підвесних стель типу "Армстронг" | шт. | 1 |  | 0
176 | Installation of lamps linear, with LED lamp (one lamp) | Монтаж світильників лінійніх, з LED лампою (одна лампа) | шт. | 1 |  | 0
177 | Installation of emergency lighting fixtures with autonomous power supply | Монтаж світильників аварійного освітлення з автономним блоком живлення | шт. | 1 |  | 0
178 | Installation of overhead luminaires, IP65 | Монтаж світильників накладних, IP65 | шт. | 1 |  | 0
179 | Installation of fixtures - indicators "Exit" | Монтаж світильників - вказівників "Вихід" | шт. | 1 |  | 0
180 | Installation of fixtures for fluorescent lamps, which are installed on pins, the number of lamps 2 pcs | Монтаж світильників для люмінесцентних ламп, які встановлюються на штирах, кількість ламп 2 шт | шт. | 1 |  | 0
181 | Installation of unsinkable type switches with open wiring | Установлення вимикачів неутопленого типу при відкритій проводці | шт. | 1 |  | 0
182 | Installation of recessed type switches with concealed wiring, 1-key | Установлення вимикачів утопленого типу при схованій проводці, 1-клавішних | шт. | 1 |  | 0
183 | Installation of recessed type switches with concealed wiring, 2-key | Установлення вимикачів утопленого типу при схованій проводці, 2-клавішних | шт. | 1 |  | 0
184 | Installation of unplugged plug sockets with open wiring | Установлення штепсельних розеток неутопленого типу при відкритій проводці | шт. | 1 |  | 0
185 | Installation of group lighting panels weighing up to 3 kg in the finished niche or on the wall | Установлення щитків освітлювальних групових масою до 3 кг у готовій ніші або на стіні | шт. | 1 |  | 0
186 | Installation of switches and switches of batch 2 and 3 poles on current to 25 A | Установлення вимикачів та перемикачів пакетних 2-х і 3-х полюсних на струм до 25 А | шт. | 1 |  | 0
187 | Installation of switches and switches of batch 2 and 3 poles on current from 25 A to 50 A | Установлення вимикачів та перемикачів пакетних 2-х і 3-х полюсних на струм від 25 А до 50 А | шт. | 1 |  | 0
188 | Installation of heating convectors | Установлення опалювальних конвекторів | шт. | 1 |  | 0
189 | Ventilation | Вентиляция
190 | Disassembly of steel air ducts with a diameter of 165 mm, a perimeter of 540 mm from sheet steel up to 0.9 mm thick | Розбирання сталевих повітроводів діаметром 165 мм, периметром 540 мм з листової сталі товщиною до 0,9 мм | м.кв | 1 |  | 0
191 | Installation of lattices of louver steel with calibration and fixing the area in the light to 0,25 m2 | Установлення грат жалюзійних сталевих з вивірянням і закріпленням площею в світлі до 0,25 м2 | шт. | 1 |  | 0
192 | Dismantling of axial fans weighing up to 0.025 tons | Демонтаж вентиляторів осьових масою до 0,025 т | шт. | 1 |  | 0
193 | Laying of air ducts up to 200 mm in diameter from class H sheet steel [normal] 0,5 mm thick | Прокладання повітроводів діаметром до 200 мм з листової сталі класу Н [нормальна] товщиною 0,5 мм | м.п. |  |  | 0
194 | Laying of air ducts up to 200 mm in diameter from plastic pipes | Прокладання повітроводів діаметром до 200 мм з пластикових труб | м.п. |  |  | 0
195 | Installation of axial fans weighing up to 0.025 tons | Установлення вентиляторів осьових масою до 0,025 т | шт. |  |  | 0
196 | Laying of air ducts up to 200 mm in diameter from class H sheet steel [normal] 0,5 mm thick | Прокладання повітроводів діаметром до 200 мм з листової сталі класу Н [нормальна] товщиною 0,5 мм | м.п. | 1 |  | 0
197 | Laying of air ducts up to 200 mm in diameter from plastic pipes | Прокладання повітроводів діаметром до 200 мм з пластикових труб | м.п. | 1 |  | 0
198 | Installation of axial fans weighing up to 0.025 tons | Установлення вентиляторів осьових масою до 0,025 т | шт. | 1 |  | 0
199 | Installation of deflectors with a diameter of a branch pipe of 280 mm | Установлення дефлекторів діаметром патрубка 280 мм | шт. | 1 |  | 0
200 | Installation of axial fans weighing up to 0.001 tons | Установлення вентиляторів осьових масою до 0,001 т | шт.
201 | Equipment and work for people with limited mobility | МГН
202 | Installation of hangers, coasters, handrails for baths, etc. (Handrail support for the sink for the disabled, three support points, handle f32 mm, stainless steel.) | Установлення вішалок, підстаканників, поручнів для ванн тощо (Поручень опорний для раковини для інвалідів, три точки опори, ручка ф32 мм, нержавіюча сталь.) | тн. | 1 |  | 0
203 | Installation of hangers, coasters, handrails for baths, etc. (Folding handrail for the toilet, wall, handle f32 mm, stainless steel.) | Установлення вішалок, підстаканників, поручнів для ванн тощо (Поручень відкидний для унітазу, настінний, ручка ф32 мм, нержавіюча сталь.) | тн. | 1 |  | 0
204 | Installation of hangers, coasters, handrails for baths, etc. (hook-holder for crutches) | Установлення вішалок, підстаканників, поручнів для ванн тощо (крюк-тримач для милиць) | тн. | 1 |  | 0
205 | Installation of hangers, coasters, handrails for baths, etc. (toilet paper holder) | Установлення вішалок, підстаканників, поручнів для ванн тощо (тримач туалетного папіру) | тн. | 1 |  | 0
206 | Installation of shelves, mirrors (MGN mirror) | Установлення поличок, дзеркал (дзеркало МГН) | тн. | 1 |  | 0
207 | Installation of shelves, mirrors (300х700 usual) | Установлення поличок, дзеркал (300х700 звичайне) | м.кв | 1 |  | 0
208 | Installation of shelves, mirrors (Changing table wall folding horizontal) | Установлення поличок, дзеркал (Пеленальний столик настінний відкидний горизонтальний) | м.кв | 1 |  | 0
209 | Other and auxiliary works | Прочие и вспомогательные работы
210 | Insertion into the existing internal networks of sewerage pipelines with a diameter of 100 mm | Врізування в діючі внутрішні мережі трубопроводів каналізації діаметром 100 мм | врезка | 1 |  | 0
211 | Load garbage manually | Навантаження сміття вручну | тн. | 1 |  | 0
212 | Cleaning of premises from garbage | Очищення приміщень від сміття | тн. | 1 |  | 0
213 | Transportation of construction waste up to 20 km (excluding the cost of loading work) | Перевезення будівельного сміття до 20 км (без урахування вартості навантажувальних робіт) | тн. | 1 |  | 0
214 | Arrangement of a protective barrier from a squeak | Улаштування захисного бар'єру з писку | м.куб | 1 |  | 0
215 | Punching holes in concrete and reinforced concrete walls with a depth of more than 300 mm, side size 200 mm | Пробивання отворів у бетонних та залізобетонних стінах глибиною більше 300 мм, розмір сторони 200 мм | шт. | 1 |  | 0
216 | Preparation of heavy masonry cement mortars, grade 100 | Готування важких кладкових цементних розчинів, марка 100 | м.куб | 1 |  | 0
217 | Clogging of holes in the passage of the pipeline in the brick walls | Забивання отворів у місцях проходу трубопроводу в цегляних стінах | шт. | 1 |  | 0
Grand Total without VAT USD |  | РАЗОМ без ПДВ USD |  |  |  | 0

## 5 Zaporizhzhya oblast
Цена за единицу по Області
The unit price oblasts / region
№ | Description | Название материала/работ | Од.вим. Unit | Кіл-ть Q-ty | Загальна одинична вартість USD | Вартість позиції, грн БЕЗ ПДВ / Position price, USD VAT excl.
ПІДГОТОВЧІ РОБОТИ
1 | Actions connected to site supply with temporary independent electrical feeding, water supply tor technical needs, drinking water supply, sewage, drainage, communication netwirks. For the entire period of construction works. | Заходи з забезпечення буд.майданчику тимчасовими мобільними мережами електропостачання, водопостачання для технічних потреб та забезпечення потреб питної води, водовідведення, каналізування, зв'язку. На весь період виконання робіт. | компл. / Kit | 1 |  | 0
2 | Payments for using energy and water resources, including fuel for the mobile electrical stations | Плата за користування енерго- та водо- ресурсами, включаючи пальне мобільних станцій електропостачання | компл. / Kit | 1 |  | 0
3 | Construction site maintanance expences: organisation of areas for separate collecting of all kinds of waste: domestic, construction waste and others. Regular removal of all kinds of waste, site cleaning | Витрати на утримання будівельного майданчику: заходи з організації роздільного збору усіх видів відходів: побутових відходів, будівельного сміття, та інших видів сміття.Регулярний вивіз усіх видів сміття, прибирання території | компл. / Kit | 1 |  | 0
4 | Complex of actions to meet H&S norms, sanitary and hyhienic safety norms including expences connected with full-time presence of the H&S engineer | Організація заходів з забезпечення вимог техніки безпеки виконання робіт та охорони праці, санітарно-гігієнічної безпеки, включаючи витрати пов'язані з постійним перебуванням на майданчику інженера з охорони праці. | компл. / Kit | 1 |  | 0
5 | Complex of actions to meet fire safety norms | Організація заходів з забезпечення вимог пожежної безпеки | компл. / Kit | 1 |  | 0
6 | Settlement of machinery and equipment on site, including expences for relocation along works implementation area, demobilisation | Перебазування машин та механізмів, включаючи витрати на мобілізацію, перебазування вздовж ділянки виконання робіт, демобілізацію | компл. / Kit | 1 |  | 0
7 | Cost of transportation workers to construction site,accomodation cost, business trip expences | Витрати на перевезення працівників в зону виконання робіт, проживання, витрати на відрядження | компл. / Kit | 1 |  | 0
8 | Complex of site security actions for the time of works execution | Організація заходів пов'язаних з охороною майданчика на період виконання робіт | компл. / Kit | 1 |  | 0
9 | Fulfillment of ESMP requiremrnts, national legislation for lavour precaution and environmental protection | Забезпечення виконання вимог ПЄСУ, національного законодавства з охорони праці, охорони довкілля | компл. / Kit | 1 |  | 0
10 | Simple design of ventilation system | Расчет системі вентиляции | компл. / Kit | 2 |  | 0
10 | Earthworks, arrangement of foundations and bedding, landscaping | Земляные работы, устройство оснований и подсыпок, благоустройство
11 | Earthworks and dismantling works | Земляные работы и разборка покрытий
12 | Constraction of the foundation of the building in the pits | Розробка ґрунту всередині будівлі в котлованах | м.куб | 1 |  | 0
13 | Disassembly of cement floor coverings | Розбирання цементних покриттів підлог | м.кв | 1 |  | 0
14 | Constraction of a crushed stone basis | Розробка щебневої основи | м.куб | 1 |  | 0
15 | Soil works | Засипання вручну траншей, пазух котлованів та ям, група ґрунту 2 | м.куб | 1 |  | 0
16 | Arrangement of bedding and leveling layers of sand base | Улаштування підстильних та вирівнювальних шарів основи з піску | м.куб | 1 |  | 0
17 | Manual soil planning | Планування грунта вручну | м.куб | 1 |  | 0
18 | Foundations | Фундаменти
19 | Disassembly of monolithic reinforced concrete | Розборка монолітного залізобетонна | м.куб | 1 |  | 0
20 | Arrangement of monolithic reinforced concrete | Улаштування монолітного залізобетонна | м.куб | 1 |  | 0
21 | Walls | Стіни
22 | Dismantling of masonry of simple brick walls | Розбирання кам'яної кладки простих стін із цегли | м.куб | 1 |  | 0
23 | Punching slots in brick walls by hand | Пробивання прорізів у цегляних стінах вручну | м.куб | 1 |  | 0
24 | Punching furrows in concrete walls and floors, furrow cross section up to 120 cm2 | Пробивання борозен в бетонних стінах та підлогах, переріз борозен до 120 см2 | м.п. | 1 |  | 0
25 | Clogging of furrows in concrete ceilings, furrow width up to 50 mm, furrow depth up to 20 mm | Забивання борозен в бетонних стелях, ширина борозни до 50 мм, глибина борозни до 20 мм | м.п. | 1 |  | 0
26 | Filling cracks in brick walls with cement mortar | Забивання тріщин у цегляних стінах цементним розчином | м.п. | 1 |  | 0
27 | Repair of brick walls in some places | Ремонт цегляної кладки стін окремими місцями | м.куб | 1 |  | 0
28 | Arrangement of jumpers from metal beams | Улаштування перемичок із металевих балок | шт. | 1 |  | 0
29 | Arrangement of reinforced concrete bridges | Улаштування перемичок залізобетонних | шт. | 1 |  | 0
30 | Floor | Перекрытия, полы
31 | Disassembly of plank floor coverings | Розбирання дощатих покриттів підлог | м.кв | 1 |  | 0
32 | Disassembly of a log from boards and bars | Розбирання лаг з дощок і брусків | м.кв | 1 |  | 0
33 | Arrangement of filing ceilings with planed boards | Улаштування підшивки стель струганими дошками | м.кв | 1 |  | 0
34 | Arrangement of filing ceilings with non-galvanized steel roofing on wood | Улаштування підшивки стель сталлю покрівельною неоцинкованою по дереву | м.кв | 1 |  | 0
35 | Installation of continuous thermal and sound insulation of slabs or mats of mineral wool or fiberglass | Улаштування суцільної теплоізоляції та звукоізоляції з плит або матів мінераловатних або скловолокнистих | м.кв | 1 |  | 0
36 | Installation of waterproofing pasting insulation | Улаштування гідроізоляції обклеювальної ізолом | м.кв | 1 |  | 0
37 | Arrangement of a waterproofing of a lining from a polyethylene film | Улаштування гідроізоляції прокладочної з поліетиленової плівки | м.кв | 1 |  | 0
38 | Reinforcement of the screed with wire mesh | Армування стяжки дротяною сіткою | м.кв | 1 |  | 0
39 | Metal structures | Металлоконструкции
40 | Dismantling of small metal structures weighing up to 0.1 tons | Демонтаж дрібних металоконструкцій вагою до 0,1 т | тн. | 1 |  | 0
41 | Manufacture of ladders, ties, brackets, brake structures, etc. | Виготовлення драбин, зв'язок, кронштейнів, гальмових конструкцій та ін. | тн. | 1 |  | 0
42 | Production of small structural elements | Виготовлення дрібних елементів конструкцій | тн. | 1 |  | 0
43 | Installation of small metal structures weighing up to 0.1 tons | Монтаж дрібних металоконструкцій вагою до 0,1 т | тн. | 1 |  | 0
44 | Installation of embedded parts | Монтаж закладних деталей | тн. | 1 |  | 0
45 | Priming of new metal surfaces | Грунтування нових металевих поверхонь | м.кв | 1 |  | 0
46 | Painting of new metal surfaces [except roofs] with whitewash with the addition of color 2 times | Фарбування нових металевих поверхонь [крім покрівель] білилом з додаванням колера за 2 рази | м.кв | 1 |  | 0
47 | Finishing works | Отделочные работы
48 | Openings | Проемы
49 | Plastering works | Демонтаж віконних коробок в кам'яних стінах з відбиванням штукатурки в укосах | м.кв | 1 |  | 0
50 | Reflection of plaster on brick and concrete from walls and ceilings, the area of ​​reflection in one place to 5 m2 | Демонтаж дверних коробок в кам'яних стінах з відбиванням штукатурки в укосах | шт. | 1 |  | 0
51 | Reflection of plaster on brick and concrete from columns, columns and slopes, the area of ​​reflection in one place to 1 m2 | Демонтаж сталевих дверних коробок в кам'яних стінах з відбиванням штукатурки в укосах | шт. | 1 |  | 0
52 | Reflection of plaster on brick and concrete from walls and ceilings, the area of ​​reflection in one place more than 5 m2 (ceiling) | Встановлення сантехничних перегородок | м.кв | 1 |  | 0
53 | Arrangement of a basis under plaster from a metal grid on brick and concrete surfaces | Заповнення віконних прорізів готовими блоками площею до 2 м2 з металлопластику в кам'яних стінах житлових і громадських будівель | м.кв | 1 |  | 0
54 | Repair of plaster of internal walls on stone and concrete with cement-lime mortar, area up to 1 m2, layer thickness 20 mm | Установлення пластикових підвіконних дошок | м.п. | 1 |  | 0
55 | Repair of plaster of internal walls on stone and concrete with cement-lime mortar, area up to 1 m2, layer thickness 20 mm | Улаштування з листової сталі поясків, сандриків, підвіконних відливів | м.п. | 1 |  | 0
56 | Plastering of flat surfaces of window and door slopes on concrete and stone | Установлення блоків дверних металевих | м.кв | 1 |  | 0
57 |  | Установлення блоків дверних металевих вогнетривких | м.кв | 1 |  | 0
58 |  | Заповнення дверних прорізів готовими дверними блоками площею до 2 м2 з металлопластику у кам'яних стінах | м.кв | 1 |  | 0
59 |  | Установлення і кріплення лиштви | м.п. | 1 |  | 0
60 | Plastering works | Штукатурные работы
61 | Reflection of plaster on brick and concrete from walls and ceilings, the area of ​​reflection in one place to 5 m2 | Відбивання штукатурки по цеглі та бетону зі стін та стель, площа відбивання в одному місці до 5 м2 | м.кв | 1 |  | 0
62 | Reflection of plaster on brick and concrete from columns, columns and slopes, the area of ​​reflection in one place to 1 m2 | Відбивання штукатурки по цеглі та бетону зі стовпів, колон та укосів, площа відбивання в одному місці до 1 м2 | м.кв | 1 |  | 0
63 | Reflection of plaster on brick and concrete from walls and ceilings, the area of ​​reflection in one place more than 5 m2 (ceiling) | Відбивання штукатурки по цеглі та бетону зі стін та стель, площа відбивання в одному місці більше 5 м2 (стеля) | м.кв | 1 |  | 0
64 | Arrangement of a basis under plaster from a metal grid on brick and concrete surfaces | Улаштування основи під штукатурку з металевої сітки по цегляних та бетонних поверхнях | м.кв | 1 |  | 0
65 | Repair of plaster of internal walls on stone and concrete with cement-lime mortar, area up to 1 m2, layer thickness 20 mm | Ремонт штукатурки внутрішніх стін по каменю та бетону цементно-вапняним розчином, площа до 1 м2, товщина шару 20 мм | м.кв | 1 |  | 0
66 | Repair of plaster of internal walls on stone and concrete with cement-lime mortar, area up to 1 m2, layer thickness 20 mm | Ремонт штукатурки внутрішніх стін по каменю та бетону цементно-вапняним розчином, площа до 1 м2, товщина шару 20 мм | м.кв | 1 |  | 0
67 | Plastering of flat surfaces of window and door slopes on concrete and stone | Штукатурення плоских поверхонь віконних та дверних укосів по бетону та каменю | м.кв | 1 |  | 0
68 | Gypsum cardboard systems | Гипсокартонные системы
69 | Dismantling of wall decoration with plastic panels up to 400 mm wide | Демонтаж опорядження стін пластиковими панелями шириною до 400 мм | м.кв | 1 |  | 0
70 | Dismantling of finishing of walls of GKL | Демонтаж опорядження стін ГКЛ | м.кв | 1 |  | 0
71 | Dismantling of finishing of GKL ceilings | Демонтаж опорядження стель ГКЛ | м.кв | 1 |  | 0
72 | Arrangement of a covering of walls by gypsum cardboard plates [false walls] on a metal framework | Улаштування обшивки стін гіпсокартонними плитами [фальшстіни] по металевому каркасу | м.кв | 1 |  | 0
73 | Arrangement of a covering of slopes by gypsum cardboard and gypsum fiber sheets with fastening by screws with the device of a metal framework without warming | Улаштування обшивки укосів гіпсокартонними і гіпсоволокнистими листами з кріпленням шурупами з улаштуванням металевого каркасу без утеплення | м.кв | 1 |  | 0
74 | Arrangement of a covering of slopes by gypsum cardboard and gypsum fiber sheets with fastening on glue | Улаштування обшивки укосів гіпсокартонними і гіпсоволокнистими листами з кріпленням на клеї | м.кв | 1 |  | 0
75 | Arrangement of filing of horizontal surfaces of false ceilings by gypsum cardboard or gypsum fiber sheets | Улаштування підшивки горизонтальних поверхонь підвісних стель гіпсокартонними або гіпсоволокнистими листами | м.кв | 1 |  | 0
76 | Arrangement of partitions on a metal single-row framework with a covering by gypsum cardboard sheets or gypsum fiber plates in one layer with isolation in inhabited and public buildings | Улаштування перегородок на металевому однорядному каркасі з обшивкою гіпсокартонними листами або гіпсоволокнистими плитами в один шар з ізоляцією у житлових і громадських будівлях | м.кв | 1 |  | 0
77 | Insulation of the floor surface with mats of basalt insulation | Утеплення поверхі стін матами з базальтового утеплювача | м.кв | 1 |  | 0
78 | Arrangement of filing of horizontal surfaces of false ceilings by gypsum cardboard or gypsum fiber sheets. | Улаштування підшивки горизонтальних поверхонь підвісних стель гіпсокартонними або гіпсоволокнистими листами. | м.кв | 1 |  | 0
79 | Arrangement of a covering of walls by gypsum cardboard and gypsum fiber sheets on glue | Улаштування обшивки стін гіпсокартонними і гіпсоволокнистими листами на клеї | м.кв | 1 |  | 0
80 | Arrangement of a covering of slopes by gypsum cardboard and gypsum fiber sheets with fastening on glue | Улаштування обшивки укосів гіпсокартонними і гіпсоволокнистими листами з кріпленням на клеї | м.кв | 1 |  | 0
81 | Installation of an audit hatch | Встановлення лючка ревізійного | шт. | 1 |  | 0
82 | Painting works | Малярные работы
83 | Manually clean the inner surfaces of the walls from oil, perchlorovinyl paint | Очищення вручну внутрішніх поверхонь стін від олійної, перхлорвінілової фарби | м.кв | 1 |  | 0
84 | Manually clean the inner surfaces of the walls from lime paint | Очищення вручну внутрішніх поверхонь стін від вапняної фарби | м.кв | 1 |  | 0
85 | Manual cleaning of internal surfaces of ceilings from oil, perchlorovinyl paint | Очищення вручну внутрішніх поверхонь стель від олійної, перхлорвінілової фарби | м.кв | 1 |  | 0
86 | Removal of simple and improved wallpapers | Знімання шпалер простих та поліпшених | м.кв | 1 |  | 0
87 | Installation of perforated plaster corners | Установлення перфорованих штукатурних кутиків | м.п. | 1 |  | 0
88 | Installation of protective corners | Установлення захисних кутиків | м.п. | 1 |  | 0
89 | Spackling of walls with mineral putty | Шпаклювання стін мінеральною шпаклівкою | м.кв | 1 |  | 0
90 | Spackling of ceilings with mineral putty | Шпаклювання стель мінеральною шпаклівкою | м.кв | 1 |  | 0
91 | Spackling of slopes with mineral putty | Шпаклювання укосів мінеральною шпаклівкою | м.кв | 1 |  | 0
92 | Pasting of walls on the basis of fiber glass | Обклеювання стін на основі скловолокна | м.кв | 1 |  | 0
93 | Pasting ceilings with wallpaper wallpaper simple and medium density | Обклеювання стель шпалерами шпалерами простими та середньої щільності | м.кв | 1 |  | 0
94 | Improved painting with polyvinyl acetate water-emulsion mixtures of walls on plaster | Поліпшене фарбування полівінілацетатними водоемульсійними сумішами стін по штукатурці | м.кв | 1 |  | 0
95 | Improved painting with polyvinyl acetate water-emulsion mixtures of ceilings | Поліпшене фарбування полівінілацетатними водоемульсійними сумішами стель | м.кв | 1 |  | 0
96 | Improved painting with polyvinyl acetate water-emulsion mixtures of walls on plaster (slopes) | Поліпшене фарбування полівінілацетатними водоемульсійними сумішами стін по штукатурці (укоси) | м.кв | 1 |  | 0
97 | Painting with oil mixtures 2 times earlier than painted radiators and finned pipes | Фарбування олійними сумішами за 2 рази раніше пофарбованих радіаторів та ребристих труб | м.кв | 1 |  | 0
98 | Priming the walls with primer | Грунтування стін грунтуючую фарбою | м.кв | 1 |  | 0
99 | Floors | Полы
100 | Disassembly of floor coverings from ceramic tiles | Розбирання покриттів підлог з керамічних плиток | м.кв | 1 |  | 0
101 | Disassembly of cement floor coverings | Розбирання цементних покриттів підлог | м.кв | 1 |  | 0
102 | Disassembly of wooden plinths | Розбирання дерев'яних плінтусів | м.п. | 1 |  | 0
103 | Disassembly of cement plinths | Розбирання цементних плінтусів | м.п. | 1 |  | 0
104 | Disassembly of floor coverings from chipboard in one layer | Розбирання покриттів підлог з деревностружкових плит в один шар | м.кв | 1 |  | 0
105 | Disassembly of linoleum and relin floor coverings | Розбирання покриттів підлог з лінолеуму та реліну | м.кв | 1 |  | 0
106 | Installation of horizontal waterproofing of dry mixes | Улаштування горизонтальної гідроізоляції з сухих сумішей | м.кв | 1 |  | 0
107 | Installation of horizontal waterproofing with bituminous mastic | Улаштування горизонтальної гідроізоляції бітумною мастикою | м.кв | 1 |  | 0
108 | Installation of the first layer of a waterproofing from a polyethylene film with protection by roofing material | Улаштування першого шару гідроізоляції з поліетиленової плівки із захистом руберойдом | м.кв | 1 |  | 0
109 | Installation of continuous thermal insulation and sound insulation from expanded polystyrene plates | Улаштування суцільної теплоізоляції та звукоізоляції з плит пенополістеролу | м.кв | 1 |  | 0
110 | Installation of cement screed on a concrete base with an area of ​​more than 20 m2 | Улаштування цементної стяжки по бетонній основі площею понад 20 м2 | м.кв | 1 |  | 0
111 | Reinforcement of the screed with wire mesh | Армування стяжки дротяною сіткою | м.кв | 1 |  | 0
112 | Arrangement of a covering from linoleum | Улаштування покриття з лінолеуму | м.кв | 1 |  | 0
113 | Arrangement under a floor covering of the basis from chipboards | Улаштування під покриття підлоги основи із деревностружкових плит | м.кв | 1 |  | 0
114 | Laying on overlapping of a log from bars | Укладання по перекриттю лаг з брусків | м.кв | 1 |  | 0
115 | Arrangement of board coverings 28 mm thick | Улаштування дощатих покриттів товщиною 28 мм | м.кв | 1 |  | 0
116 | Antiseptation with aqueous solutions | Антисептування водними розчинами | м.кв | 1 |  | 0
117 | Arrangement of plinths polyvinylchloride | Улаштування плінтусів полівінілхлоридних | м.кв | 1 |  | 0
118 | Arrangement of self-leveling screeds with a thickness of 5 mm | Улаштування стяжок самовирівнювальних з товщиною 5 мм | м.кв | 1 |  | 0
119 | Facing works | Облицовочные работы
120 | Disassembly of wall cladding of ceramic glazed tiles | Розбирання облицювання стін з керамічних глазурованих плиток | м.кв | 1 |  | 0
121 | Disassembly of floor coverings from ceramic tiles | Розбирання покриттів підлог з керамічних плиток | м.кв | 1 |  | 0
122 | Facing of surfaces of walls by ceramic tiles on a solution from dry gluing mix, number of tiles in 1 m2 more than 7 to 12 pieces | Облицювання поверхонь стін керамічними плитками на розчині із сухої клеючої суміші, число плиток в 1 м2 понад 7 до 12 шт | м.кв | 1 |  | 0
123 | Facing of floor surfaces by ceramic tiles on a solution from dry gluing mix, number of tiles in 1 m2 to 7 pieces | Облицювання поверхонь підлоги керамічними плитками на розчині із сухої клеючої суміші, число плиток в 1 м2 до 7 шт | м.кв | 1 |  | 0
124 | Facing of surfaces of walls by ceramic tiles on a solution from dry gluing mix, number of tiles in 1 m2 more than 12 to 20 pieces (slopes) | Облицювання поверхонь стін керамічними плитками на розчині із сухої клеючої суміші, число плиток в 1 м2 понад 12 до 20 шт (укоси) | м.кв | 1 |  | 0
125 | Installation of decorative corners for a tile | Установлення декоративних кутиків для плитки | м.п. | 1 |  | 0
126 | Arrangement of coverings of steps and substeps from ceramic tiles in the size of 30х30 cm on a solution from dry gluing mix | Улаштування покриттів східців і підсхідців з керамічних плиток розміром 30х30 см на розчині із сухої клеючої суміші | м.кв | 1 |  | 0
127 | Arrangement of plinths from ceramic tiles | Улаштування плінтусів з плиток керамічних | м.п. | 1 |  | 0
128 | False ceiling | Потолок типа подвесной
129 | Dismantling of suspended ceilings "Armstrong"or similar type | Демонтаж підвісних стель "Армстронг" или аналог | м.кв | 1 |  | 0
130 | Armstrong Suspended Ceiling Frame Installation or similar type | Улаштування каркасу підвісних стель "Армстронг" или аналог | м.кв | 1 |  | 0
131 | Laying of ceiling plates in a framework of a ceiling "Armstrong" or similar type | Укладання плит стельових в каркас стелі "Армстронг" или аналог | м.кв | 1 |  | 0
132 | Installation of lamps for fluorescent lamps, which are installed in suspended ceilings, the number of lamps over 2 pcs to 4 pcs | Монтаж світильників для люмінесцентних ламп, які встановлюються в підвісних стелях, кількість ламп понад 2 шт до 4 шт | шт. | 1 |  | 0
133 | Engineering communications | Инженерные коммуникации
134 | Heating, plumbing, sewerage | Отопление, водопровод, канализация
135 | Cutting of a strobe in a floor of 120х120 mm. | Різання штроби в підлозі 120х120 мм. | м.п. | 1 |  | 0
136 | Waiting for the strobe after laying the pipelines | Зачеканка штроби після прокладання трубопроводів | м.п. | 1 |  | 0
137 | Disassembly of the pipeline from pig-iron sewer pipes with a diameter over 50 to 100 mm | Розбирання трубопроводу з труб чавунних каналізаційних діаметром понад 50 до 100 мм | м.п. | 1 |  | 0
138 | Dismantling of the sewerage pipeline of 50 mm | Демонтаж трубопроводу каналізації 50 мм | м.п. | 1 |  | 0
139 | Dismantling of the sewerage pipeline of 100 mm | Демонтаж трубопроводу каналізації 100 мм | м.п. | 1 |  | 0
140 | Dismantling of the water supply pipeline from pipes of steel water and gas galvanized with a diameter of 50 mm | Демонтаж трубопроводу водопостачання з труб сталевих водогазопровідних оцинкованих діаметром 50 мм | м.п. | 1 |  | 0
141 | Dismantling of the water supply pipeline from pipes of steel water and gas galvanized with a diameter of 100 mm | Демонтаж трубопроводу водопостачання з труб сталевих водогазопровідних оцинкованих діаметром 100 мм | м.п. | 1 |  | 0
142 | Laying of the water supply pipeline from pipes of polyethylene (polypropylene) pressure head with a diameter up to 50 mm | Прокладання трубопроводу водопостачання з труб поліетиленових (поліпропіленових) напірних діаметром до 50 мм | м.п. | 1 |  | 0
143 | Dismantling of radiators weighing more than 80 to 160 kg | Демонтаж радіаторів масою понад 80 до 160 кг | шт. | 1 |  | 0
144 | Dismantling of cast iron baths | Демонтаж ванн чавунних | шт. | 1 |  | 0
145 | Dismantling of mixers | Демонтаж змішувачів | шт. | 1 |  | 0
146 | Dismantling of sinks [washbasins] | Демонтаж раковин [умивальників] | шт. | 1 |  | 0
147 | Dismantling of toilets with flushing tanks | Демонтаж унітазів зі змивними бачками | шт. | 1 |  | 0
148 | Dismantling of ladders with a diameter of 50 mm | Демонтаж трапів діаметром 50 мм | шт. | 1 |  | 0
149 | Laying of the water supply pipeline from pipes of polyethylene (polypropylene) pressure head with a diameter of 20 mm | Прокладання трубопроводу водопостачання з труб поліетиленових (поліпропіленових) напірних діаметром 20 мм | м.п. | 1 |  | 0
150 | Laying of the water supply pipeline from pipes of polyethylene (polypropylene) pressure head with a diameter of 25 mm | Прокладання трубопроводу водопостачання з труб поліетиленових (поліпропіленових) напірних діаметром 25 мм | м.п. | 1 |  | 0
151 | Laying of the water supply pipeline from pipes of polyethylene (polypropylene) pressure head with a diameter of 32 mm | Прокладання трубопроводу водопостачання з труб поліетиленових (поліпропіленових) напірних діаметром 32 мм | м.п. | 1 |  | 0
152 | Laying of the water supply pipeline from pipes of steel water and gas galvanized with a diameter of 50 mm | Прокладання трубопроводу водопостачання з труб сталевих водогазопровідних оцинкованих діаметром 50 мм | м.п. | 1 |  | 0
153 | Laying of the sewerage pipeline from polyethylene pipes with a diameter of 50 mm | Прокладання трубопроводу каналізації з труб поліетиленових діаметром 50 мм | м.п. | 1 |  | 0
154 | Laying of the sewerage pipeline from pipes of polyethylene with a diameter of 110 mm | Прокладання трубопроводу каналізації з труб поліетиленових діаметром 110 мм | м.п. | 1 |  | 0
155 | Laying of the sewerage pipeline from polyethylene pipes with a diameter of 160 mm | Прокладання трубопроводу каналізації з труб поліетиленових діаметром 160 мм | м.п. | 1 |  | 0
156 | Insulation of pipelines by tubes from the made foam rubber, polyethylene | Ізоляція трубопроводів трубками зі спіненого каучуку, поліетілену | м.п. | 1 |  | 0
157 | Installation of ladders with a diameter of 50 mm | Установлення трапів діаметром 50 мм | шт. | 1 |  | 0
158 | Installation of water taps | Установлення муфтових кранів водорозбірних | шт. | 1 |  | 0
159 | Installation of single washbasins with hot and cold water supply | Установлення умивальників одиночних з підведенням холодної та гарячої води | к-т | 1 |  | 0
160 | Installation of single washbasins with hot and cold water supply | Установлення умивальників одиночних з підведенням холодної та гарячої води | к-т | 1 |  | 0
161 | Installation of toilets with a directly connected tank | Установлення унітазів з безпосередньо приєднаним бачком | к-т | 1 |  | 0
162 | Installation of individual water heaters | Установлення нагрівачів індивідуальних водоводяних | к-т | 1 |  | 0
163 | Cutting into the existing internal networks of heating and water supply pipelines with a diameter of 50 mm | Врізування в діючі внутрішні мережі трубопроводів опалення і водопостачання діаметром 50 мм | стык | 1 |  | 0
164 | Installation of steel heating radiators | Установлення опалювальних радіаторів сталевих | радиат | 1 |  | 0
165 | Power supply | Электроснабжение
166 | Dismantling of sconces, plafonds | Демонтаж бра, плафонів | шт. | 1 |  | 0
167 | Dismantling of switches, sockets | Демонтаж вимикачів, розеток | шт. | 1 |  | 0
168 | Dismantling of electrical wiring | Демонтаж електропроводки | м.п. | 1 |  | 0
169 | Dismantling of group shields | Демонтаж групових щитків | шт. | 1 |  | 0
170 | Laying of plastic boxes | Прокладання коробів пластикових | м.п. | 1 |  | 0
171 | Tightening of the first wire with a section over 2,5 to 6 mm2 in pipes (VVG 3х1,5) | Затягування першого проводу перерізом понад 2,5 до 6 мм2 в труби (ВВГ 3х1,5) | м.п. | 1 |  | 0
172 | Tightening of the first wire with a section over 2,5 to 6 mm2 in pipes (VVG 3х2,5) | Затягування першого проводу перерізом понад 2,5 до 6 мм2 в труби (ВВГ 3х2,5) | м.п. | 1 |  | 0
173 | Installation of polyethylene pipes for wiring up to 25 mm in diameter. | Монтаж поліетиленових труб для електропроводки діаметром до 25 мм. | м.п. | 1 |  | 0
174 | Laying of a cable with a section up to 6 mm2 on brackets | Прокладання кабелю перерізом до 6 мм2 на скобах | м.п. | 1 |  | 0
175 | Installation of lamps for fluorescent, LED lamps which are established in a design of false ceilings like "Armstrong" | Монтаж світильників для люмінесцентних, LED ламп, які встановлюються в конструкціі підвесних стель типу "Армстронг" | шт. | 1 |  | 0
176 | Installation of lamps linear, with LED lamp (one lamp) | Монтаж світильників лінійніх, з LED лампою (одна лампа) | шт. | 1 |  | 0
177 | Installation of emergency lighting fixtures with autonomous power supply | Монтаж світильників аварійного освітлення з автономним блоком живлення | шт. | 1 |  | 0
178 | Installation of overhead luminaires, IP65 | Монтаж світильників накладних, IP65 | шт. | 1 |  | 0
179 | Installation of fixtures - indicators "Exit" | Монтаж світильників - вказівників "Вихід" | шт. | 1 |  | 0
180 | Installation of fixtures for fluorescent lamps, which are installed on pins, the number of lamps 2 pcs | Монтаж світильників для люмінесцентних ламп, які встановлюються на штирах, кількість ламп 2 шт | шт. | 1 |  | 0
181 | Installation of unsinkable type switches with open wiring | Установлення вимикачів неутопленого типу при відкритій проводці | шт. | 1 |  | 0
182 | Installation of recessed type switches with concealed wiring, 1-key | Установлення вимикачів утопленого типу при схованій проводці, 1-клавішних | шт. | 1 |  | 0
183 | Installation of recessed type switches with concealed wiring, 2-key | Установлення вимикачів утопленого типу при схованій проводці, 2-клавішних | шт. | 1 |  | 0
184 | Installation of unplugged plug sockets with open wiring | Установлення штепсельних розеток неутопленого типу при відкритій проводці | шт. | 1 |  | 0
185 | Installation of group lighting panels weighing up to 3 kg in the finished niche or on the wall | Установлення щитків освітлювальних групових масою до 3 кг у готовій ніші або на стіні | шт. | 1 |  | 0
186 | Installation of switches and switches of batch 2 and 3 poles on current to 25 A | Установлення вимикачів та перемикачів пакетних 2-х і 3-х полюсних на струм до 25 А | шт. | 1 |  | 0
187 | Installation of switches and switches of batch 2 and 3 poles on current from 25 A to 50 A | Установлення вимикачів та перемикачів пакетних 2-х і 3-х полюсних на струм від 25 А до 50 А | шт. | 1 |  | 0
188 | Installation of heating convectors | Установлення опалювальних конвекторів | шт. | 1 |  | 0
189 | Ventilation | Вентиляция
190 | Disassembly of steel air ducts with a diameter of 165 mm, a perimeter of 540 mm from sheet steel up to 0.9 mm thick | Розбирання сталевих повітроводів діаметром 165 мм, периметром 540 мм з листової сталі товщиною до 0,9 мм | м.кв | 1 |  | 0
191 | Installation of lattices of louver steel with calibration and fixing the area in the light to 0,25 m2 | Установлення грат жалюзійних сталевих з вивірянням і закріпленням площею в світлі до 0,25 м2 | шт. | 1 |  | 0
192 | Dismantling of axial fans weighing up to 0.025 tons | Демонтаж вентиляторів осьових масою до 0,025 т | шт. | 1 |  | 0
193 | Laying of air ducts up to 200 mm in diameter from class H sheet steel [normal] 0,5 mm thick | Прокладання повітроводів діаметром до 200 мм з листової сталі класу Н [нормальна] товщиною 0,5 мм | м.п. |  |  | 0
194 | Laying of air ducts up to 200 mm in diameter from plastic pipes | Прокладання повітроводів діаметром до 200 мм з пластикових труб | м.п. |  |  | 0
195 | Installation of axial fans weighing up to 0.025 tons | Установлення вентиляторів осьових масою до 0,025 т | шт. |  |  | 0
196 | Laying of air ducts up to 200 mm in diameter from class H sheet steel [normal] 0,5 mm thick | Прокладання повітроводів діаметром до 200 мм з листової сталі класу Н [нормальна] товщиною 0,5 мм | м.п. | 1 |  | 0
197 | Laying of air ducts up to 200 mm in diameter from plastic pipes | Прокладання повітроводів діаметром до 200 мм з пластикових труб | м.п. | 1 |  | 0
198 | Installation of axial fans weighing up to 0.025 tons | Установлення вентиляторів осьових масою до 0,025 т | шт. | 1 |  | 0
199 | Installation of deflectors with a diameter of a branch pipe of 280 mm | Установлення дефлекторів діаметром патрубка 280 мм | шт. | 1 |  | 0
200 | Installation of axial fans weighing up to 0.001 tons | Установлення вентиляторів осьових масою до 0,001 т | шт.
201 | Equipment and work for people with limited mobility | МГН
202 | Installation of hangers, coasters, handrails for baths, etc. (Handrail support for the sink for the disabled, three support points, handle f32 mm, stainless steel.) | Установлення вішалок, підстаканників, поручнів для ванн тощо (Поручень опорний для раковини для інвалідів, три точки опори, ручка ф32 мм, нержавіюча сталь.) | тн. | 1 |  | 0
203 | Installation of hangers, coasters, handrails for baths, etc. (Folding handrail for the toilet, wall, handle f32 mm, stainless steel.) | Установлення вішалок, підстаканників, поручнів для ванн тощо (Поручень відкидний для унітазу, настінний, ручка ф32 мм, нержавіюча сталь.) | тн. | 1 |  | 0
204 | Installation of hangers, coasters, handrails for baths, etc. (hook-holder for crutches) | Установлення вішалок, підстаканників, поручнів для ванн тощо (крюк-тримач для милиць) | тн. | 1 |  | 0
205 | Installation of hangers, coasters, handrails for baths, etc. (toilet paper holder) | Установлення вішалок, підстаканників, поручнів для ванн тощо (тримач туалетного папіру) | тн. | 1 |  | 0
206 | Installation of shelves, mirrors (MGN mirror) | Установлення поличок, дзеркал (дзеркало МГН) | тн. | 1 |  | 0
207 | Installation of shelves, mirrors (300х700 usual) | Установлення поличок, дзеркал (300х700 звичайне) | м.кв | 1 |  | 0
208 | Installation of shelves, mirrors (Changing table wall folding horizontal) | Установлення поличок, дзеркал (Пеленальний столик настінний відкидний горизонтальний) | м.кв | 1 |  | 0
209 | Other and auxiliary works | Прочие и вспомогательные работы
210 | Insertion into the existing internal networks of sewerage pipelines with a diameter of 100 mm | Врізування в діючі внутрішні мережі трубопроводів каналізації діаметром 100 мм | врезка | 1 |  | 0
211 | Load garbage manually | Навантаження сміття вручну | тн. | 1 |  | 0
212 | Cleaning of premises from garbage | Очищення приміщень від сміття | тн. | 1 |  | 0
213 | Transportation of construction waste up to 20 km (excluding the cost of loading work) | Перевезення будівельного сміття до 20 км (без урахування вартості навантажувальних робіт) | тн. | 1 |  | 0
214 | Arrangement of a protective barrier from a squeak | Улаштування захисного бар'єру з писку | м.куб | 1 |  | 0
215 | Punching holes in concrete and reinforced concrete walls with a depth of more than 300 mm, side size 200 mm | Пробивання отворів у бетонних та залізобетонних стінах глибиною більше 300 мм, розмір сторони 200 мм | шт. | 1 |  | 0
216 | Preparation of heavy masonry cement mortars, grade 100 | Готування важких кладкових цементних розчинів, марка 100 | м.куб | 1 |  | 0
217 | Clogging of holes in the passage of the pipeline in the brick walls | Забивання отворів у місцях проходу трубопроводу в цегляних стінах | шт. | 1 |  | 0
Grand Total without VAT USD |  | РАЗОМ без ПДВ USD |  |  |  | 0

## 6 Kirovogradska oblast
Цена за единицу по Області
The unit price oblasts / region
№ | Description | Название материала/работ | Од.вим. Unit | Кіл-ть Q-ty | Загальна одинична вартість USD | Вартість позиції, грн БЕЗ ПДВ / Position price, USD VAT excl.
ПІДГОТОВЧІ РОБОТИ
1 | Actions connected to site supply with temporary independent electrical feeding, water supply tor technical needs, drinking water supply, sewage, drainage, communication netwirks. For the entire period of construction works. | Заходи з забезпечення буд.майданчику тимчасовими мобільними мережами електропостачання, водопостачання для технічних потреб та забезпечення потреб питної води, водовідведення, каналізування, зв'язку. На весь період виконання робіт. | компл. / Kit | 1 |  | 0
2 | Payments for using energy and water resources, including fuel for the mobile electrical stations | Плата за користування енерго- та водо- ресурсами, включаючи пальне мобільних станцій електропостачання | компл. / Kit | 1 |  | 0
3 | Construction site maintanance expences: organisation of areas for separate collecting of all kinds of waste: domestic, construction waste and others. Regular removal of all kinds of waste, site cleaning | Витрати на утримання будівельного майданчику: заходи з організації роздільного збору усіх видів відходів: побутових відходів, будівельного сміття, та інших видів сміття.Регулярний вивіз усіх видів сміття, прибирання території | компл. / Kit | 1 |  | 0
4 | Complex of actions to meet H&S norms, sanitary and hyhienic safety norms including expences connected with full-time presence of the H&S engineer | Організація заходів з забезпечення вимог техніки безпеки виконання робіт та охорони праці, санітарно-гігієнічної безпеки, включаючи витрати пов'язані з постійним перебуванням на майданчику інженера з охорони праці. | компл. / Kit | 1 |  | 0
5 | Complex of actions to meet fire safety norms | Організація заходів з забезпечення вимог пожежної безпеки | компл. / Kit | 1 |  | 0
6 | Settlement of machinery and equipment on site, including expences for relocation along works implementation area, demobilisation | Перебазування машин та механізмів, включаючи витрати на мобілізацію, перебазування вздовж ділянки виконання робіт, демобілізацію | компл. / Kit | 1 |  | 0
7 | Cost of transportation workers to construction site,accomodation cost, business trip expences | Витрати на перевезення працівників в зону виконання робіт, проживання, витрати на відрядження | компл. / Kit | 1 |  | 0
8 | Complex of site security actions for the time of works execution | Організація заходів пов'язаних з охороною майданчика на період виконання робіт | компл. / Kit | 1 |  | 0
9 | Fulfillment of ESMP requiremrnts, national legislation for lavour precaution and environmental protection | Забезпечення виконання вимог ПЄСУ, національного законодавства з охорони праці, охорони довкілля | компл. / Kit | 1 |  | 0
10 | Simple design of ventilation system | Расчет системі вентиляции | компл. / Kit | 2 |  | 0
10 | Earthworks, arrangement of foundations and bedding, landscaping | Земляные работы, устройство оснований и подсыпок, благоустройство
11 | Earthworks and dismantling works | Земляные работы и разборка покрытий
12 | Constraction of the foundation of the building in the pits | Розробка ґрунту всередині будівлі в котлованах | м.куб | 1 |  | 0
13 | Disassembly of cement floor coverings | Розбирання цементних покриттів підлог | м.кв | 1 |  | 0
14 | Constraction of a crushed stone basis | Розробка щебневої основи | м.куб | 1 |  | 0
15 | Soil works | Засипання вручну траншей, пазух котлованів та ям, група ґрунту 2 | м.куб | 1 |  | 0
16 | Arrangement of bedding and leveling layers of sand base | Улаштування підстильних та вирівнювальних шарів основи з піску | м.куб | 1 |  | 0
17 | Manual soil planning | Планування грунта вручну | м.куб | 1 |  | 0
18 | Foundations | Фундаменти
19 | Disassembly of monolithic reinforced concrete | Розборка монолітного залізобетонна | м.куб | 1 |  | 0
20 | Arrangement of monolithic reinforced concrete | Улаштування монолітного залізобетонна | м.куб | 1 |  | 0
21 | Walls | Стіни
22 | Dismantling of masonry of simple brick walls | Розбирання кам'яної кладки простих стін із цегли | м.куб | 1 |  | 0
23 | Punching slots in brick walls by hand | Пробивання прорізів у цегляних стінах вручну | м.куб | 1 |  | 0
24 | Punching furrows in concrete walls and floors, furrow cross section up to 120 cm2 | Пробивання борозен в бетонних стінах та підлогах, переріз борозен до 120 см2 | м.п. | 1 |  | 0
25 | Clogging of furrows in concrete ceilings, furrow width up to 50 mm, furrow depth up to 20 mm | Забивання борозен в бетонних стелях, ширина борозни до 50 мм, глибина борозни до 20 мм | м.п. | 1 |  | 0
26 | Filling cracks in brick walls with cement mortar | Забивання тріщин у цегляних стінах цементним розчином | м.п. | 1 |  | 0
27 | Repair of brick walls in some places | Ремонт цегляної кладки стін окремими місцями | м.куб | 1 |  | 0
28 | Arrangement of jumpers from metal beams | Улаштування перемичок із металевих балок | шт. | 1 |  | 0
29 | Arrangement of reinforced concrete bridges | Улаштування перемичок залізобетонних | шт. | 1 |  | 0
30 | Floor | Перекрытия, полы
31 | Disassembly of plank floor coverings | Розбирання дощатих покриттів підлог | м.кв | 1 |  | 0
32 | Disassembly of a log from boards and bars | Розбирання лаг з дощок і брусків | м.кв | 1 |  | 0
33 | Arrangement of filing ceilings with planed boards | Улаштування підшивки стель струганими дошками | м.кв | 1 |  | 0
34 | Arrangement of filing ceilings with non-galvanized steel roofing on wood | Улаштування підшивки стель сталлю покрівельною неоцинкованою по дереву | м.кв | 1 |  | 0
35 | Installation of continuous thermal and sound insulation of slabs or mats of mineral wool or fiberglass | Улаштування суцільної теплоізоляції та звукоізоляції з плит або матів мінераловатних або скловолокнистих | м.кв | 1 |  | 0
36 | Installation of waterproofing pasting insulation | Улаштування гідроізоляції обклеювальної ізолом | м.кв | 1 |  | 0
37 | Arrangement of a waterproofing of a lining from a polyethylene film | Улаштування гідроізоляції прокладочної з поліетиленової плівки | м.кв | 1 |  | 0
38 | Reinforcement of the screed with wire mesh | Армування стяжки дротяною сіткою | м.кв | 1 |  | 0
39 | Metal structures | Металлоконструкции
40 | Dismantling of small metal structures weighing up to 0.1 tons | Демонтаж дрібних металоконструкцій вагою до 0,1 т | тн. | 1 |  | 0
41 | Manufacture of ladders, ties, brackets, brake structures, etc. | Виготовлення драбин, зв'язок, кронштейнів, гальмових конструкцій та ін. | тн. | 1 |  | 0
42 | Production of small structural elements | Виготовлення дрібних елементів конструкцій | тн. | 1 |  | 0
43 | Installation of small metal structures weighing up to 0.1 tons | Монтаж дрібних металоконструкцій вагою до 0,1 т | тн. | 1 |  | 0
44 | Installation of embedded parts | Монтаж закладних деталей | тн. | 1 |  | 0
45 | Priming of new metal surfaces | Грунтування нових металевих поверхонь | м.кв | 1 |  | 0
46 | Painting of new metal surfaces [except roofs] with whitewash with the addition of color 2 times | Фарбування нових металевих поверхонь [крім покрівель] білилом з додаванням колера за 2 рази | м.кв | 1 |  | 0
47 | Finishing works | Отделочные работы
48 | Openings | Проемы
49 | Plastering works | Демонтаж віконних коробок в кам'яних стінах з відбиванням штукатурки в укосах | м.кв | 1 |  | 0
50 | Reflection of plaster on brick and concrete from walls and ceilings, the area of ​​reflection in one place to 5 m2 | Демонтаж дверних коробок в кам'яних стінах з відбиванням штукатурки в укосах | шт. | 1 |  | 0
51 | Reflection of plaster on brick and concrete from columns, columns and slopes, the area of ​​reflection in one place to 1 m2 | Демонтаж сталевих дверних коробок в кам'яних стінах з відбиванням штукатурки в укосах | шт. | 1 |  | 0
52 | Reflection of plaster on brick and concrete from walls and ceilings, the area of ​​reflection in one place more than 5 m2 (ceiling) | Встановлення сантехничних перегородок | м.кв | 1 |  | 0
53 | Arrangement of a basis under plaster from a metal grid on brick and concrete surfaces | Заповнення віконних прорізів готовими блоками площею до 2 м2 з металлопластику в кам'яних стінах житлових і громадських будівель | м.кв | 1 |  | 0
54 | Repair of plaster of internal walls on stone and concrete with cement-lime mortar, area up to 1 m2, layer thickness 20 mm | Установлення пластикових підвіконних дошок | м.п. | 1 |  | 0
55 | Repair of plaster of internal walls on stone and concrete with cement-lime mortar, area up to 1 m2, layer thickness 20 mm | Улаштування з листової сталі поясків, сандриків, підвіконних відливів | м.п. | 1 |  | 0
56 | Plastering of flat surfaces of window and door slopes on concrete and stone | Установлення блоків дверних металевих | м.кв | 1 |  | 0
57 |  | Установлення блоків дверних металевих вогнетривких | м.кв | 1 |  | 0
58 |  | Заповнення дверних прорізів готовими дверними блоками площею до 2 м2 з металлопластику у кам'яних стінах | м.кв | 1 |  | 0
59 |  | Установлення і кріплення лиштви | м.п. | 1 |  | 0
60 | Plastering works | Штукатурные работы
61 | Reflection of plaster on brick and concrete from walls and ceilings, the area of ​​reflection in one place to 5 m2 | Відбивання штукатурки по цеглі та бетону зі стін та стель, площа відбивання в одному місці до 5 м2 | м.кв | 1 |  | 0
62 | Reflection of plaster on brick and concrete from columns, columns and slopes, the area of ​​reflection in one place to 1 m2 | Відбивання штукатурки по цеглі та бетону зі стовпів, колон та укосів, площа відбивання в одному місці до 1 м2 | м.кв | 1 |  | 0
63 | Reflection of plaster on brick and concrete from walls and ceilings, the area of ​​reflection in one place more than 5 m2 (ceiling) | Відбивання штукатурки по цеглі та бетону зі стін та стель, площа відбивання в одному місці більше 5 м2 (стеля) | м.кв | 1 |  | 0
64 | Arrangement of a basis under plaster from a metal grid on brick and concrete surfaces | Улаштування основи під штукатурку з металевої сітки по цегляних та бетонних поверхнях | м.кв | 1 |  | 0
65 | Repair of plaster of internal walls on stone and concrete with cement-lime mortar, area up to 1 m2, layer thickness 20 mm | Ремонт штукатурки внутрішніх стін по каменю та бетону цементно-вапняним розчином, площа до 1 м2, товщина шару 20 мм | м.кв | 1 |  | 0
66 | Repair of plaster of internal walls on stone and concrete with cement-lime mortar, area up to 1 m2, layer thickness 20 mm | Ремонт штукатурки внутрішніх стін по каменю та бетону цементно-вапняним розчином, площа до 1 м2, товщина шару 20 мм | м.кв | 1 |  | 0
67 | Plastering of flat surfaces of window and door slopes on concrete and stone | Штукатурення плоских поверхонь віконних та дверних укосів по бетону та каменю | м.кв | 1 |  | 0
68 | Gypsum cardboard systems | Гипсокартонные системы
69 | Dismantling of wall decoration with plastic panels up to 400 mm wide | Демонтаж опорядження стін пластиковими панелями шириною до 400 мм | м.кв | 1 |  | 0
70 | Dismantling of finishing of walls of GKL | Демонтаж опорядження стін ГКЛ | м.кв | 1 |  | 0
71 | Dismantling of finishing of GKL ceilings | Демонтаж опорядження стель ГКЛ | м.кв | 1 |  | 0
72 | Arrangement of a covering of walls by gypsum cardboard plates [false walls] on a metal framework | Улаштування обшивки стін гіпсокартонними плитами [фальшстіни] по металевому каркасу | м.кв | 1 |  | 0
73 | Arrangement of a covering of slopes by gypsum cardboard and gypsum fiber sheets with fastening by screws with the device of a metal framework without warming | Улаштування обшивки укосів гіпсокартонними і гіпсоволокнистими листами з кріпленням шурупами з улаштуванням металевого каркасу без утеплення | м.кв | 1 |  | 0
74 | Arrangement of a covering of slopes by gypsum cardboard and gypsum fiber sheets with fastening on glue | Улаштування обшивки укосів гіпсокартонними і гіпсоволокнистими листами з кріпленням на клеї | м.кв | 1 |  | 0
75 | Arrangement of filing of horizontal surfaces of false ceilings by gypsum cardboard or gypsum fiber sheets | Улаштування підшивки горизонтальних поверхонь підвісних стель гіпсокартонними або гіпсоволокнистими листами | м.кв | 1 |  | 0
76 | Arrangement of partitions on a metal single-row framework with a covering by gypsum cardboard sheets or gypsum fiber plates in one layer with isolation in inhabited and public buildings | Улаштування перегородок на металевому однорядному каркасі з обшивкою гіпсокартонними листами або гіпсоволокнистими плитами в один шар з ізоляцією у житлових і громадських будівлях | м.кв | 1 |  | 0
77 | Insulation of the floor surface with mats of basalt insulation | Утеплення поверхі стін матами з базальтового утеплювача | м.кв | 1 |  | 0
78 | Arrangement of filing of horizontal surfaces of false ceilings by gypsum cardboard or gypsum fiber sheets. | Улаштування підшивки горизонтальних поверхонь підвісних стель гіпсокартонними або гіпсоволокнистими листами. | м.кв | 1 |  | 0
79 | Arrangement of a covering of walls by gypsum cardboard and gypsum fiber sheets on glue | Улаштування обшивки стін гіпсокартонними і гіпсоволокнистими листами на клеї | м.кв | 1 |  | 0
80 | Arrangement of a covering of slopes by gypsum cardboard and gypsum fiber sheets with fastening on glue | Улаштування обшивки укосів гіпсокартонними і гіпсоволокнистими листами з кріпленням на клеї | м.кв | 1 |  | 0
81 | Installation of an audit hatch | Встановлення лючка ревізійного | шт. | 1 |  | 0
82 | Painting works | Малярные работы
83 | Manually clean the inner surfaces of the walls from oil, perchlorovinyl paint | Очищення вручну внутрішніх поверхонь стін від олійної, перхлорвінілової фарби | м.кв | 1 |  | 0
84 | Manually clean the inner surfaces of the walls from lime paint | Очищення вручну внутрішніх поверхонь стін від вапняної фарби | м.кв | 1 |  | 0
85 | Manual cleaning of internal surfaces of ceilings from oil, perchlorovinyl paint | Очищення вручну внутрішніх поверхонь стель від олійної, перхлорвінілової фарби | м.кв | 1 |  | 0
86 | Removal of simple and improved wallpapers | Знімання шпалер простих та поліпшених | м.кв | 1 |  | 0
87 | Installation of perforated plaster corners | Установлення перфорованих штукатурних кутиків | м.п. | 1 |  | 0
88 | Installation of protective corners | Установлення захисних кутиків | м.п. | 1 |  | 0
89 | Spackling of walls with mineral putty | Шпаклювання стін мінеральною шпаклівкою | м.кв | 1 |  | 0
90 | Spackling of ceilings with mineral putty | Шпаклювання стель мінеральною шпаклівкою | м.кв | 1 |  | 0
91 | Spackling of slopes with mineral putty | Шпаклювання укосів мінеральною шпаклівкою | м.кв | 1 |  | 0
92 | Pasting of walls on the basis of fiber glass | Обклеювання стін на основі скловолокна | м.кв | 1 |  | 0
93 | Pasting ceilings with wallpaper wallpaper simple and medium density | Обклеювання стель шпалерами шпалерами простими та середньої щільності | м.кв | 1 |  | 0
94 | Improved painting with polyvinyl acetate water-emulsion mixtures of walls on plaster | Поліпшене фарбування полівінілацетатними водоемульсійними сумішами стін по штукатурці | м.кв | 1 |  | 0
95 | Improved painting with polyvinyl acetate water-emulsion mixtures of ceilings | Поліпшене фарбування полівінілацетатними водоемульсійними сумішами стель | м.кв | 1 |  | 0
96 | Improved painting with polyvinyl acetate water-emulsion mixtures of walls on plaster (slopes) | Поліпшене фарбування полівінілацетатними водоемульсійними сумішами стін по штукатурці (укоси) | м.кв | 1 |  | 0
97 | Painting with oil mixtures 2 times earlier than painted radiators and finned pipes | Фарбування олійними сумішами за 2 рази раніше пофарбованих радіаторів та ребристих труб | м.кв | 1 |  | 0
98 | Priming the walls with primer | Грунтування стін грунтуючую фарбою | м.кв | 1 |  | 0
99 | Floors | Полы
100 | Disassembly of floor coverings from ceramic tiles | Розбирання покриттів підлог з керамічних плиток | м.кв | 1 |  | 0
101 | Disassembly of cement floor coverings | Розбирання цементних покриттів підлог | м.кв | 1 |  | 0
102 | Disassembly of wooden plinths | Розбирання дерев'яних плінтусів | м.п. | 1 |  | 0
103 | Disassembly of cement plinths | Розбирання цементних плінтусів | м.п. | 1 |  | 0
104 | Disassembly of floor coverings from chipboard in one layer | Розбирання покриттів підлог з деревностружкових плит в один шар | м.кв | 1 |  | 0
105 | Disassembly of linoleum and relin floor coverings | Розбирання покриттів підлог з лінолеуму та реліну | м.кв | 1 |  | 0
106 | Installation of horizontal waterproofing of dry mixes | Улаштування горизонтальної гідроізоляції з сухих сумішей | м.кв | 1 |  | 0
107 | Installation of horizontal waterproofing with bituminous mastic | Улаштування горизонтальної гідроізоляції бітумною мастикою | м.кв | 1 |  | 0
108 | Installation of the first layer of a waterproofing from a polyethylene film with protection by roofing material | Улаштування першого шару гідроізоляції з поліетиленової плівки із захистом руберойдом | м.кв | 1 |  | 0
109 | Installation of continuous thermal insulation and sound insulation from expanded polystyrene plates | Улаштування суцільної теплоізоляції та звукоізоляції з плит пенополістеролу | м.кв | 1 |  | 0
110 | Installation of cement screed on a concrete base with an area of ​​more than 20 m2 | Улаштування цементної стяжки по бетонній основі площею понад 20 м2 | м.кв | 1 |  | 0
111 | Reinforcement of the screed with wire mesh | Армування стяжки дротяною сіткою | м.кв | 1 |  | 0
112 | Arrangement of a covering from linoleum | Улаштування покриття з лінолеуму | м.кв | 1 |  | 0
113 | Arrangement under a floor covering of the basis from chipboards | Улаштування під покриття підлоги основи із деревностружкових плит | м.кв | 1 |  | 0
114 | Laying on overlapping of a log from bars | Укладання по перекриттю лаг з брусків | м.кв | 1 |  | 0
115 | Arrangement of board coverings 28 mm thick | Улаштування дощатих покриттів товщиною 28 мм | м.кв | 1 |  | 0
116 | Antiseptation with aqueous solutions | Антисептування водними розчинами | м.кв | 1 |  | 0
117 | Arrangement of plinths polyvinylchloride | Улаштування плінтусів полівінілхлоридних | м.кв | 1 |  | 0
118 | Arrangement of self-leveling screeds with a thickness of 5 mm | Улаштування стяжок самовирівнювальних з товщиною 5 мм | м.кв | 1 |  | 0
119 | Facing works | Облицовочные работы
120 | Disassembly of wall cladding of ceramic glazed tiles | Розбирання облицювання стін з керамічних глазурованих плиток | м.кв | 1 |  | 0
121 | Disassembly of floor coverings from ceramic tiles | Розбирання покриттів підлог з керамічних плиток | м.кв | 1 |  | 0
122 | Facing of surfaces of walls by ceramic tiles on a solution from dry gluing mix, number of tiles in 1 m2 more than 7 to 12 pieces | Облицювання поверхонь стін керамічними плитками на розчині із сухої клеючої суміші, число плиток в 1 м2 понад 7 до 12 шт | м.кв | 1 |  | 0
123 | Facing of floor surfaces by ceramic tiles on a solution from dry gluing mix, number of tiles in 1 m2 to 7 pieces | Облицювання поверхонь підлоги керамічними плитками на розчині із сухої клеючої суміші, число плиток в 1 м2 до 7 шт | м.кв | 1 |  | 0
124 | Facing of surfaces of walls by ceramic tiles on a solution from dry gluing mix, number of tiles in 1 m2 more than 12 to 20 pieces (slopes) | Облицювання поверхонь стін керамічними плитками на розчині із сухої клеючої суміші, число плиток в 1 м2 понад 12 до 20 шт (укоси) | м.кв | 1 |  | 0
125 | Installation of decorative corners for a tile | Установлення декоративних кутиків для плитки | м.п. | 1 |  | 0
126 | Arrangement of coverings of steps and substeps from ceramic tiles in the size of 30х30 cm on a solution from dry gluing mix | Улаштування покриттів східців і підсхідців з керамічних плиток розміром 30х30 см на розчині із сухої клеючої суміші | м.кв | 1 |  | 0
127 | Arrangement of plinths from ceramic tiles | Улаштування плінтусів з плиток керамічних | м.п. | 1 |  | 0
128 | False ceiling | Потолок типа подвесной
129 | Dismantling of suspended ceilings "Armstrong"or similar type | Демонтаж підвісних стель "Армстронг" или аналог | м.кв | 1 |  | 0
130 | Armstrong Suspended Ceiling Frame Installation or similar type | Улаштування каркасу підвісних стель "Армстронг" или аналог | м.кв | 1 |  | 0
131 | Laying of ceiling plates in a framework of a ceiling "Armstrong" or similar type | Укладання плит стельових в каркас стелі "Армстронг" или аналог | м.кв | 1 |  | 0
132 | Installation of lamps for fluorescent lamps, which are installed in suspended ceilings, the number of lamps over 2 pcs to 4 pcs | Монтаж світильників для люмінесцентних ламп, які встановлюються в підвісних стелях, кількість ламп понад 2 шт до 4 шт | шт. | 1 |  | 0
133 | Engineering communications | Инженерные коммуникации
134 | Heating, plumbing, sewerage | Отопление, водопровод, канализация
135 | Cutting of a strobe in a floor of 120х120 mm. | Різання штроби в підлозі 120х120 мм. | м.п. | 1 |  | 0
136 | Waiting for the strobe after laying the pipelines | Зачеканка штроби після прокладання трубопроводів | м.п. | 1 |  | 0
137 | Disassembly of the pipeline from pig-iron sewer pipes with a diameter over 50 to 100 mm | Розбирання трубопроводу з труб чавунних каналізаційних діаметром понад 50 до 100 мм | м.п. | 1 |  | 0
138 | Dismantling of the sewerage pipeline of 50 mm | Демонтаж трубопроводу каналізації 50 мм | м.п. | 1 |  | 0
139 | Dismantling of the sewerage pipeline of 100 mm | Демонтаж трубопроводу каналізації 100 мм | м.п. | 1 |  | 0
140 | Dismantling of the water supply pipeline from pipes of steel water and gas galvanized with a diameter of 50 mm | Демонтаж трубопроводу водопостачання з труб сталевих водогазопровідних оцинкованих діаметром 50 мм | м.п. | 1 |  | 0
141 | Dismantling of the water supply pipeline from pipes of steel water and gas galvanized with a diameter of 100 mm | Демонтаж трубопроводу водопостачання з труб сталевих водогазопровідних оцинкованих діаметром 100 мм | м.п. | 1 |  | 0
142 | Laying of the water supply pipeline from pipes of polyethylene (polypropylene) pressure head with a diameter up to 50 mm | Прокладання трубопроводу водопостачання з труб поліетиленових (поліпропіленових) напірних діаметром до 50 мм | м.п. | 1 |  | 0
143 | Dismantling of radiators weighing more than 80 to 160 kg | Демонтаж радіаторів масою понад 80 до 160 кг | шт. | 1 |  | 0
144 | Dismantling of cast iron baths | Демонтаж ванн чавунних | шт. | 1 |  | 0
145 | Dismantling of mixers | Демонтаж змішувачів | шт. | 1 |  | 0
146 | Dismantling of sinks [washbasins] | Демонтаж раковин [умивальників] | шт. | 1 |  | 0
147 | Dismantling of toilets with flushing tanks | Демонтаж унітазів зі змивними бачками | шт. | 1 |  | 0
148 | Dismantling of ladders with a diameter of 50 mm | Демонтаж трапів діаметром 50 мм | шт. | 1 |  | 0
149 | Laying of the water supply pipeline from pipes of polyethylene (polypropylene) pressure head with a diameter of 20 mm | Прокладання трубопроводу водопостачання з труб поліетиленових (поліпропіленових) напірних діаметром 20 мм | м.п. | 1 |  | 0
150 | Laying of the water supply pipeline from pipes of polyethylene (polypropylene) pressure head with a diameter of 25 mm | Прокладання трубопроводу водопостачання з труб поліетиленових (поліпропіленових) напірних діаметром 25 мм | м.п. | 1 |  | 0
151 | Laying of the water supply pipeline from pipes of polyethylene (polypropylene) pressure head with a diameter of 32 mm | Прокладання трубопроводу водопостачання з труб поліетиленових (поліпропіленових) напірних діаметром 32 мм | м.п. | 1 |  | 0
152 | Laying of the water supply pipeline from pipes of steel water and gas galvanized with a diameter of 50 mm | Прокладання трубопроводу водопостачання з труб сталевих водогазопровідних оцинкованих діаметром 50 мм | м.п. | 1 |  | 0
153 | Laying of the sewerage pipeline from polyethylene pipes with a diameter of 50 mm | Прокладання трубопроводу каналізації з труб поліетиленових діаметром 50 мм | м.п. | 1 |  | 0
154 | Laying of the sewerage pipeline from pipes of polyethylene with a diameter of 110 mm | Прокладання трубопроводу каналізації з труб поліетиленових діаметром 110 мм | м.п. | 1 |  | 0
155 | Laying of the sewerage pipeline from polyethylene pipes with a diameter of 160 mm | Прокладання трубопроводу каналізації з труб поліетиленових діаметром 160 мм | м.п. | 1 |  | 0
156 | Insulation of pipelines by tubes from the made foam rubber, polyethylene | Ізоляція трубопроводів трубками зі спіненого каучуку, поліетілену | м.п. | 1 |  | 0
157 | Installation of ladders with a diameter of 50 mm | Установлення трапів діаметром 50 мм | шт. | 1 |  | 0
158 | Installation of water taps | Установлення муфтових кранів водорозбірних | шт. | 1 |  | 0
159 | Installation of single washbasins with hot and cold water supply | Установлення умивальників одиночних з підведенням холодної та гарячої води | к-т | 1 |  | 0
160 | Installation of single washbasins with hot and cold water supply | Установлення умивальників одиночних з підведенням холодної та гарячої води | к-т | 1 |  | 0
161 | Installation of toilets with a directly connected tank | Установлення унітазів з безпосередньо приєднаним бачком | к-т | 1 |  | 0
162 | Installation of individual water heaters | Установлення нагрівачів індивідуальних водоводяних | к-т | 1 |  | 0
163 | Cutting into the existing internal networks of heating and water supply pipelines with a diameter of 50 mm | Врізування в діючі внутрішні мережі трубопроводів опалення і водопостачання діаметром 50 мм | стык | 1 |  | 0
164 | Installation of steel heating radiators | Установлення опалювальних радіаторів сталевих | радиат | 1 |  | 0
165 | Power supply | Электроснабжение
166 | Dismantling of sconces, plafonds | Демонтаж бра, плафонів | шт. | 1 |  | 0
167 | Dismantling of switches, sockets | Демонтаж вимикачів, розеток | шт. | 1 |  | 0
168 | Dismantling of electrical wiring | Демонтаж електропроводки | м.п. | 1 |  | 0
169 | Dismantling of group shields | Демонтаж групових щитків | шт. | 1 |  | 0
170 | Laying of plastic boxes | Прокладання коробів пластикових | м.п. | 1 |  | 0
171 | Tightening of the first wire with a section over 2,5 to 6 mm2 in pipes (VVG 3х1,5) | Затягування першого проводу перерізом понад 2,5 до 6 мм2 в труби (ВВГ 3х1,5) | м.п. | 1 |  | 0
172 | Tightening of the first wire with a section over 2,5 to 6 mm2 in pipes (VVG 3х2,5) | Затягування першого проводу перерізом понад 2,5 до 6 мм2 в труби (ВВГ 3х2,5) | м.п. | 1 |  | 0
173 | Installation of polyethylene pipes for wiring up to 25 mm in diameter. | Монтаж поліетиленових труб для електропроводки діаметром до 25 мм. | м.п. | 1 |  | 0
174 | Laying of a cable with a section up to 6 mm2 on brackets | Прокладання кабелю перерізом до 6 мм2 на скобах | м.п. | 1 |  | 0
175 | Installation of lamps for fluorescent, LED lamps which are established in a design of false ceilings like "Armstrong" | Монтаж світильників для люмінесцентних, LED ламп, які встановлюються в конструкціі підвесних стель типу "Армстронг" | шт. | 1 |  | 0
176 | Installation of lamps linear, with LED lamp (one lamp) | Монтаж світильників лінійніх, з LED лампою (одна лампа) | шт. | 1 |  | 0
177 | Installation of emergency lighting fixtures with autonomous power supply | Монтаж світильників аварійного освітлення з автономним блоком живлення | шт. | 1 |  | 0
178 | Installation of overhead luminaires, IP65 | Монтаж світильників накладних, IP65 | шт. | 1 |  | 0
179 | Installation of fixtures - indicators "Exit" | Монтаж світильників - вказівників "Вихід" | шт. | 1 |  | 0
180 | Installation of fixtures for fluorescent lamps, which are installed on pins, the number of lamps 2 pcs | Монтаж світильників для люмінесцентних ламп, які встановлюються на штирах, кількість ламп 2 шт | шт. | 1 |  | 0
181 | Installation of unsinkable type switches with open wiring | Установлення вимикачів неутопленого типу при відкритій проводці | шт. | 1 |  | 0
182 | Installation of recessed type switches with concealed wiring, 1-key | Установлення вимикачів утопленого типу при схованій проводці, 1-клавішних | шт. | 1 |  | 0
183 | Installation of recessed type switches with concealed wiring, 2-key | Установлення вимикачів утопленого типу при схованій проводці, 2-клавішних | шт. | 1 |  | 0
184 | Installation of unplugged plug sockets with open wiring | Установлення штепсельних розеток неутопленого типу при відкритій проводці | шт. | 1 |  | 0
185 | Installation of group lighting panels weighing up to 3 kg in the finished niche or on the wall | Установлення щитків освітлювальних групових масою до 3 кг у готовій ніші або на стіні | шт. | 1 |  | 0
186 | Installation of switches and switches of batch 2 and 3 poles on current to 25 A | Установлення вимикачів та перемикачів пакетних 2-х і 3-х полюсних на струм до 25 А | шт. | 1 |  | 0
187 | Installation of switches and switches of batch 2 and 3 poles on current from 25 A to 50 A | Установлення вимикачів та перемикачів пакетних 2-х і 3-х полюсних на струм від 25 А до 50 А | шт. | 1 |  | 0
188 | Installation of heating convectors | Установлення опалювальних конвекторів | шт. | 1 |  | 0
189 | Ventilation | Вентиляция
190 | Disassembly of steel air ducts with a diameter of 165 mm, a perimeter of 540 mm from sheet steel up to 0.9 mm thick | Розбирання сталевих повітроводів діаметром 165 мм, периметром 540 мм з листової сталі товщиною до 0,9 мм | м.кв | 1 |  | 0
191 | Installation of lattices of louver steel with calibration and fixing the area in the light to 0,25 m2 | Установлення грат жалюзійних сталевих з вивірянням і закріпленням площею в світлі до 0,25 м2 | шт. | 1 |  | 0
192 | Dismantling of axial fans weighing up to 0.025 tons | Демонтаж вентиляторів осьових масою до 0,025 т | шт. | 1 |  | 0
193 | Laying of air ducts up to 200 mm in diameter from class H sheet steel [normal] 0,5 mm thick | Прокладання повітроводів діаметром до 200 мм з листової сталі класу Н [нормальна] товщиною 0,5 мм | м.п. |  |  | 0
194 | Laying of air ducts up to 200 mm in diameter from plastic pipes | Прокладання повітроводів діаметром до 200 мм з пластикових труб | м.п. |  |  | 0
195 | Installation of axial fans weighing up to 0.025 tons | Установлення вентиляторів осьових масою до 0,025 т | шт. |  |  | 0
196 | Laying of air ducts up to 200 mm in diameter from class H sheet steel [normal] 0,5 mm thick | Прокладання повітроводів діаметром до 200 мм з листової сталі класу Н [нормальна] товщиною 0,5 мм | м.п. | 1 |  | 0
197 | Laying of air ducts up to 200 mm in diameter from plastic pipes | Прокладання повітроводів діаметром до 200 мм з пластикових труб | м.п. | 1 |  | 0
198 | Installation of axial fans weighing up to 0.025 tons | Установлення вентиляторів осьових масою до 0,025 т | шт. | 1 |  | 0
199 | Installation of deflectors with a diameter of a branch pipe of 280 mm | Установлення дефлекторів діаметром патрубка 280 мм | шт. | 1 |  | 0
200 | Installation of axial fans weighing up to 0.001 tons | Установлення вентиляторів осьових масою до 0,001 т | шт.
201 | Equipment and work for people with limited mobility | МГН
202 | Installation of hangers, coasters, handrails for baths, etc. (Handrail support for the sink for the disabled, three support points, handle f32 mm, stainless steel.) | Установлення вішалок, підстаканників, поручнів для ванн тощо (Поручень опорний для раковини для інвалідів, три точки опори, ручка ф32 мм, нержавіюча сталь.) | тн. | 1 |  | 0
203 | Installation of hangers, coasters, handrails for baths, etc. (Folding handrail for the toilet, wall, handle f32 mm, stainless steel.) | Установлення вішалок, підстаканників, поручнів для ванн тощо (Поручень відкидний для унітазу, настінний, ручка ф32 мм, нержавіюча сталь.) | тн. | 1 |  | 0
204 | Installation of hangers, coasters, handrails for baths, etc. (hook-holder for crutches) | Установлення вішалок, підстаканників, поручнів для ванн тощо (крюк-тримач для милиць) | тн. | 1 |  | 0
205 | Installation of hangers, coasters, handrails for baths, etc. (toilet paper holder) | Установлення вішалок, підстаканників, поручнів для ванн тощо (тримач туалетного папіру) | тн. | 1 |  | 0
206 | Installation of shelves, mirrors (MGN mirror) | Установлення поличок, дзеркал (дзеркало МГН) | тн. | 1 |  | 0
207 | Installation of shelves, mirrors (300х700 usual) | Установлення поличок, дзеркал (300х700 звичайне) | м.кв | 1 |  | 0
208 | Installation of shelves, mirrors (Changing table wall folding horizontal) | Установлення поличок, дзеркал (Пеленальний столик настінний відкидний горизонтальний) | м.кв | 1 |  | 0
209 | Other and auxiliary works | Прочие и вспомогательные работы
210 | Insertion into the existing internal networks of sewerage pipelines with a diameter of 100 mm | Врізування в діючі внутрішні мережі трубопроводів каналізації діаметром 100 мм | врезка | 1 |  | 0
211 | Load garbage manually | Навантаження сміття вручну | тн. | 1 |  | 0
212 | Cleaning of premises from garbage | Очищення приміщень від сміття | тн. | 1 |  | 0
213 | Transportation of construction waste up to 20 km (excluding the cost of loading work) | Перевезення будівельного сміття до 20 км (без урахування вартості навантажувальних робіт) | тн. | 1 |  | 0
214 | Arrangement of a protective barrier from a squeak | Улаштування захисного бар'єру з писку | м.куб | 1 |  | 0
215 | Punching holes in concrete and reinforced concrete walls with a depth of more than 300 mm, side size 200 mm | Пробивання отворів у бетонних та залізобетонних стінах глибиною більше 300 мм, розмір сторони 200 мм | шт. | 1 |  | 0
216 | Preparation of heavy masonry cement mortars, grade 100 | Готування важких кладкових цементних розчинів, марка 100 | м.куб | 1 |  | 0
217 | Clogging of holes in the passage of the pipeline in the brick walls | Забивання отворів у місцях проходу трубопроводу в цегляних стінах | шт. | 1 |  | 0
Grand Total without VAT USD |  | РАЗОМ без ПДВ USD |  |  |  | 0

## 7 Poltava oblast
Цена за единицу по Області
The unit price oblasts / region
№ | Description | Название материала/работ | Од.вим. Unit | Кіл-ть Q-ty | Загальна одинична вартість USD | Вартість позиції, грн БЕЗ ПДВ / Position price, USD VAT excl.
ПІДГОТОВЧІ РОБОТИ
1 | Actions connected to site supply with temporary independent electrical feeding, water supply tor technical needs, drinking water supply, sewage, drainage, communication netwirks. For the entire period of construction works. | Заходи з забезпечення буд.майданчику тимчасовими мобільними мережами електропостачання, водопостачання для технічних потреб та забезпечення потреб питної води, водовідведення, каналізування, зв'язку. На весь період виконання робіт. | компл. / Kit | 1 |  | 0
2 | Payments for using energy and water resources, including fuel for the mobile electrical stations | Плата за користування енерго- та водо- ресурсами, включаючи пальне мобільних станцій електропостачання | компл. / Kit | 1 |  | 0
3 | Construction site maintanance expences: organisation of areas for separate collecting of all kinds of waste: domestic, construction waste and others. Regular removal of all kinds of waste, site cleaning | Витрати на утримання будівельного майданчику: заходи з організації роздільного збору усіх видів відходів: побутових відходів, будівельного сміття, та інших видів сміття.Регулярний вивіз усіх видів сміття, прибирання території | компл. / Kit | 1 |  | 0
4 | Complex of actions to meet H&S norms, sanitary and hyhienic safety norms including expences connected with full-time presence of the H&S engineer | Організація заходів з забезпечення вимог техніки безпеки виконання робіт та охорони праці, санітарно-гігієнічної безпеки, включаючи витрати пов'язані з постійним перебуванням на майданчику інженера з охорони праці. | компл. / Kit | 1 |  | 0
5 | Complex of actions to meet fire safety norms | Організація заходів з забезпечення вимог пожежної безпеки | компл. / Kit | 1 |  | 0
6 | Settlement of machinery and equipment on site, including expences for relocation along works implementation area, demobilisation | Перебазування машин та механізмів, включаючи витрати на мобілізацію, перебазування вздовж ділянки виконання робіт, демобілізацію | компл. / Kit | 1 |  | 0
7 | Cost of transportation workers to construction site,accomodation cost, business trip expences | Витрати на перевезення працівників в зону виконання робіт, проживання, витрати на відрядження | компл. / Kit | 1 |  | 0
8 | Complex of site security actions for the time of works execution | Організація заходів пов'язаних з охороною майданчика на період виконання робіт | компл. / Kit | 1 |  | 0
9 | Fulfillment of ESMP requiremrnts, national legislation for lavour precaution and environmental protection | Забезпечення виконання вимог ПЄСУ, національного законодавства з охорони праці, охорони довкілля | компл. / Kit | 1 |  | 0
10 | Simple design of ventilation system | Расчет системі вентиляции | компл. / Kit | 2 |  | 0
10 | Earthworks, arrangement of foundations and bedding, landscaping | Земляные работы, устройство оснований и подсыпок, благоустройство
11 | Earthworks and dismantling works | Земляные работы и разборка покрытий
12 | Constraction of the foundation of the building in the pits | Розробка ґрунту всередині будівлі в котлованах | м.куб | 1 |  | 0
13 | Disassembly of cement floor coverings | Розбирання цементних покриттів підлог | м.кв | 1 |  | 0
14 | Constraction of a crushed stone basis | Розробка щебневої основи | м.куб | 1 |  | 0
15 | Soil works | Засипання вручну траншей, пазух котлованів та ям, група ґрунту 2 | м.куб | 1 |  | 0
16 | Arrangement of bedding and leveling layers of sand base | Улаштування підстильних та вирівнювальних шарів основи з піску | м.куб | 1 |  | 0
17 | Manual soil planning | Планування грунта вручну | м.куб | 1 |  | 0
18 | Foundations | Фундаменти
19 | Disassembly of monolithic reinforced concrete | Розборка монолітного залізобетонна | м.куб | 1 |  | 0
20 | Arrangement of monolithic reinforced concrete | Улаштування монолітного залізобетонна | м.куб | 1 |  | 0
21 | Walls | Стіни
22 | Dismantling of masonry of simple brick walls | Розбирання кам'яної кладки простих стін із цегли | м.куб | 1 |  | 0
23 | Punching slots in brick walls by hand | Пробивання прорізів у цегляних стінах вручну | м.куб | 1 |  | 0
24 | Punching furrows in concrete walls and floors, furrow cross section up to 120 cm2 | Пробивання борозен в бетонних стінах та підлогах, переріз борозен до 120 см2 | м.п. | 1 |  | 0
25 | Clogging of furrows in concrete ceilings, furrow width up to 50 mm, furrow depth up to 20 mm | Забивання борозен в бетонних стелях, ширина борозни до 50 мм, глибина борозни до 20 мм | м.п. | 1 |  | 0
26 | Filling cracks in brick walls with cement mortar | Забивання тріщин у цегляних стінах цементним розчином | м.п. | 1 |  | 0
27 | Repair of brick walls in some places | Ремонт цегляної кладки стін окремими місцями | м.куб | 1 |  | 0
28 | Arrangement of jumpers from metal beams | Улаштування перемичок із металевих балок | шт. | 1 |  | 0
29 | Arrangement of reinforced concrete bridges | Улаштування перемичок залізобетонних | шт. | 1 |  | 0
30 | Floor | Перекрытия, полы
31 | Disassembly of plank floor coverings | Розбирання дощатих покриттів підлог | м.кв | 1 |  | 0
32 | Disassembly of a log from boards and bars | Розбирання лаг з дощок і брусків | м.кв | 1 |  | 0
33 | Arrangement of filing ceilings with planed boards | Улаштування підшивки стель струганими дошками | м.кв | 1 |  | 0
34 | Arrangement of filing ceilings with non-galvanized steel roofing on wood | Улаштування підшивки стель сталлю покрівельною неоцинкованою по дереву | м.кв | 1 |  | 0
35 | Installation of continuous thermal and sound insulation of slabs or mats of mineral wool or fiberglass | Улаштування суцільної теплоізоляції та звукоізоляції з плит або матів мінераловатних або скловолокнистих | м.кв | 1 |  | 0
36 | Installation of waterproofing pasting insulation | Улаштування гідроізоляції обклеювальної ізолом | м.кв | 1 |  | 0
37 | Arrangement of a waterproofing of a lining from a polyethylene film | Улаштування гідроізоляції прокладочної з поліетиленової плівки | м.кв | 1 |  | 0
38 | Reinforcement of the screed with wire mesh | Армування стяжки дротяною сіткою | м.кв | 1 |  | 0
39 | Metal structures | Металлоконструкции
40 | Dismantling of small metal structures weighing up to 0.1 tons | Демонтаж дрібних металоконструкцій вагою до 0,1 т | тн. | 1 |  | 0
41 | Manufacture of ladders, ties, brackets, brake structures, etc. | Виготовлення драбин, зв'язок, кронштейнів, гальмових конструкцій та ін. | тн. | 1 |  | 0
42 | Production of small structural elements | Виготовлення дрібних елементів конструкцій | тн. | 1 |  | 0
43 | Installation of small metal structures weighing up to 0.1 tons | Монтаж дрібних металоконструкцій вагою до 0,1 т | тн. | 1 |  | 0
44 | Installation of embedded parts | Монтаж закладних деталей | тн. | 1 |  | 0
45 | Priming of new metal surfaces | Грунтування нових металевих поверхонь | м.кв | 1 |  | 0
46 | Painting of new metal surfaces [except roofs] with whitewash with the addition of color 2 times | Фарбування нових металевих поверхонь [крім покрівель] білилом з додаванням колера за 2 рази | м.кв | 1 |  | 0
47 | Finishing works | Отделочные работы
48 | Openings | Проемы
49 | Plastering works | Демонтаж віконних коробок в кам'яних стінах з відбиванням штукатурки в укосах | м.кв | 1 |  | 0
50 | Reflection of plaster on brick and concrete from walls and ceilings, the area of ​​reflection in one place to 5 m2 | Демонтаж дверних коробок в кам'яних стінах з відбиванням штукатурки в укосах | шт. | 1 |  | 0
51 | Reflection of plaster on brick and concrete from columns, columns and slopes, the area of ​​reflection in one place to 1 m2 | Демонтаж сталевих дверних коробок в кам'яних стінах з відбиванням штукатурки в укосах | шт. | 1 |  | 0
52 | Reflection of plaster on brick and concrete from walls and ceilings, the area of ​​reflection in one place more than 5 m2 (ceiling) | Встановлення сантехничних перегородок | м.кв | 1 |  | 0
53 | Arrangement of a basis under plaster from a metal grid on brick and concrete surfaces | Заповнення віконних прорізів готовими блоками площею до 2 м2 з металлопластику в кам'яних стінах житлових і громадських будівель | м.кв | 1 |  | 0
54 | Repair of plaster of internal walls on stone and concrete with cement-lime mortar, area up to 1 m2, layer thickness 20 mm | Установлення пластикових підвіконних дошок | м.п. | 1 |  | 0
55 | Repair of plaster of internal walls on stone and concrete with cement-lime mortar, area up to 1 m2, layer thickness 20 mm | Улаштування з листової сталі поясків, сандриків, підвіконних відливів | м.п. | 1 |  | 0
56 | Plastering of flat surfaces of window and door slopes on concrete and stone | Установлення блоків дверних металевих | м.кв | 1 |  | 0
57 |  | Установлення блоків дверних металевих вогнетривких | м.кв | 1 |  | 0
58 |  | Заповнення дверних прорізів готовими дверними блоками площею до 2 м2 з металлопластику у кам'яних стінах | м.кв | 1 |  | 0
59 |  | Установлення і кріплення лиштви | м.п. | 1 |  | 0
60 | Plastering works | Штукатурные работы
61 | Reflection of plaster on brick and concrete from walls and ceilings, the area of ​​reflection in one place to 5 m2 | Відбивання штукатурки по цеглі та бетону зі стін та стель, площа відбивання в одному місці до 5 м2 | м.кв | 1 |  | 0
62 | Reflection of plaster on brick and concrete from columns, columns and slopes, the area of ​​reflection in one place to 1 m2 | Відбивання штукатурки по цеглі та бетону зі стовпів, колон та укосів, площа відбивання в одному місці до 1 м2 | м.кв | 1 |  | 0
63 | Reflection of plaster on brick and concrete from walls and ceilings, the area of ​​reflection in one place more than 5 m2 (ceiling) | Відбивання штукатурки по цеглі та бетону зі стін та стель, площа відбивання в одному місці більше 5 м2 (стеля) | м.кв | 1 |  | 0
64 | Arrangement of a basis under plaster from a metal grid on brick and concrete surfaces | Улаштування основи під штукатурку з металевої сітки по цегляних та бетонних поверхнях | м.кв | 1 |  | 0
65 | Repair of plaster of internal walls on stone and concrete with cement-lime mortar, area up to 1 m2, layer thickness 20 mm | Ремонт штукатурки внутрішніх стін по каменю та бетону цементно-вапняним розчином, площа до 1 м2, товщина шару 20 мм | м.кв | 1 |  | 0
66 | Repair of plaster of internal walls on stone and concrete with cement-lime mortar, area up to 1 m2, layer thickness 20 mm | Ремонт штукатурки внутрішніх стін по каменю та бетону цементно-вапняним розчином, площа до 1 м2, товщина шару 20 мм | м.кв | 1 |  | 0
67 | Plastering of flat surfaces of window and door slopes on concrete and stone | Штукатурення плоских поверхонь віконних та дверних укосів по бетону та каменю | м.кв | 1 |  | 0
68 | Gypsum cardboard systems | Гипсокартонные системы
69 | Dismantling of wall decoration with plastic panels up to 400 mm wide | Демонтаж опорядження стін пластиковими панелями шириною до 400 мм | м.кв | 1 |  | 0
70 | Dismantling of finishing of walls of GKL | Демонтаж опорядження стін ГКЛ | м.кв | 1 |  | 0
71 | Dismantling of finishing of GKL ceilings | Демонтаж опорядження стель ГКЛ | м.кв | 1 |  | 0
72 | Arrangement of a covering of walls by gypsum cardboard plates [false walls] on a metal framework | Улаштування обшивки стін гіпсокартонними плитами [фальшстіни] по металевому каркасу | м.кв | 1 |  | 0
73 | Arrangement of a covering of slopes by gypsum cardboard and gypsum fiber sheets with fastening by screws with the device of a metal framework without warming | Улаштування обшивки укосів гіпсокартонними і гіпсоволокнистими листами з кріпленням шурупами з улаштуванням металевого каркасу без утеплення | м.кв | 1 |  | 0
74 | Arrangement of a covering of slopes by gypsum cardboard and gypsum fiber sheets with fastening on glue | Улаштування обшивки укосів гіпсокартонними і гіпсоволокнистими листами з кріпленням на клеї | м.кв | 1 |  | 0
75 | Arrangement of filing of horizontal surfaces of false ceilings by gypsum cardboard or gypsum fiber sheets | Улаштування підшивки горизонтальних поверхонь підвісних стель гіпсокартонними або гіпсоволокнистими листами | м.кв | 1 |  | 0
76 | Arrangement of partitions on a metal single-row framework with a covering by gypsum cardboard sheets or gypsum fiber plates in one layer with isolation in inhabited and public buildings | Улаштування перегородок на металевому однорядному каркасі з обшивкою гіпсокартонними листами або гіпсоволокнистими плитами в один шар з ізоляцією у житлових і громадських будівлях | м.кв | 1 |  | 0
77 | Insulation of the floor surface with mats of basalt insulation | Утеплення поверхі стін матами з базальтового утеплювача | м.кв | 1 |  | 0
78 | Arrangement of filing of horizontal surfaces of false ceilings by gypsum cardboard or gypsum fiber sheets. | Улаштування підшивки горизонтальних поверхонь підвісних стель гіпсокартонними або гіпсоволокнистими листами. | м.кв | 1 |  | 0
79 | Arrangement of a covering of walls by gypsum cardboard and gypsum fiber sheets on glue | Улаштування обшивки стін гіпсокартонними і гіпсоволокнистими листами на клеї | м.кв | 1 |  | 0
80 | Arrangement of a covering of slopes by gypsum cardboard and gypsum fiber sheets with fastening on glue | Улаштування обшивки укосів гіпсокартонними і гіпсоволокнистими листами з кріпленням на клеї | м.кв | 1 |  | 0
81 | Installation of an audit hatch | Встановлення лючка ревізійного | шт. | 1 |  | 0
82 | Painting works | Малярные работы
83 | Manually clean the inner surfaces of the walls from oil, perchlorovinyl paint | Очищення вручну внутрішніх поверхонь стін від олійної, перхлорвінілової фарби | м.кв | 1 |  | 0
84 | Manually clean the inner surfaces of the walls from lime paint | Очищення вручну внутрішніх поверхонь стін від вапняної фарби | м.кв | 1 |  | 0
85 | Manual cleaning of internal surfaces of ceilings from oil, perchlorovinyl paint | Очищення вручну внутрішніх поверхонь стель від олійної, перхлорвінілової фарби | м.кв | 1 |  | 0
86 | Removal of simple and improved wallpapers | Знімання шпалер простих та поліпшених | м.кв | 1 |  | 0
87 | Installation of perforated plaster corners | Установлення перфорованих штукатурних кутиків | м.п. | 1 |  | 0
88 | Installation of protective corners | Установлення захисних кутиків | м.п. | 1 |  | 0
89 | Spackling of walls with mineral putty | Шпаклювання стін мінеральною шпаклівкою | м.кв | 1 |  | 0
90 | Spackling of ceilings with mineral putty | Шпаклювання стель мінеральною шпаклівкою | м.кв | 1 |  | 0
91 | Spackling of slopes with mineral putty | Шпаклювання укосів мінеральною шпаклівкою | м.кв | 1 |  | 0
92 | Pasting of walls on the basis of fiber glass | Обклеювання стін на основі скловолокна | м.кв | 1 |  | 0
93 | Pasting ceilings with wallpaper wallpaper simple and medium density | Обклеювання стель шпалерами шпалерами простими та середньої щільності | м.кв | 1 |  | 0
94 | Improved painting with polyvinyl acetate water-emulsion mixtures of walls on plaster | Поліпшене фарбування полівінілацетатними водоемульсійними сумішами стін по штукатурці | м.кв | 1 |  | 0
95 | Improved painting with polyvinyl acetate water-emulsion mixtures of ceilings | Поліпшене фарбування полівінілацетатними водоемульсійними сумішами стель | м.кв | 1 |  | 0
96 | Improved painting with polyvinyl acetate water-emulsion mixtures of walls on plaster (slopes) | Поліпшене фарбування полівінілацетатними водоемульсійними сумішами стін по штукатурці (укоси) | м.кв | 1 |  | 0
97 | Painting with oil mixtures 2 times earlier than painted radiators and finned pipes | Фарбування олійними сумішами за 2 рази раніше пофарбованих радіаторів та ребристих труб | м.кв | 1 |  | 0
98 | Priming the walls with primer | Грунтування стін грунтуючую фарбою | м.кв | 1 |  | 0
99 | Floors | Полы
100 | Disassembly of floor coverings from ceramic tiles | Розбирання покриттів підлог з керамічних плиток | м.кв | 1 |  | 0
101 | Disassembly of cement floor coverings | Розбирання цементних покриттів підлог | м.кв | 1 |  | 0
102 | Disassembly of wooden plinths | Розбирання дерев'яних плінтусів | м.п. | 1 |  | 0
103 | Disassembly of cement plinths | Розбирання цементних плінтусів | м.п. | 1 |  | 0
104 | Disassembly of floor coverings from chipboard in one layer | Розбирання покриттів підлог з деревностружкових плит в один шар | м.кв | 1 |  | 0
105 | Disassembly of linoleum and relin floor coverings | Розбирання покриттів підлог з лінолеуму та реліну | м.кв | 1 |  | 0
106 | Installation of horizontal waterproofing of dry mixes | Улаштування горизонтальної гідроізоляції з сухих сумішей | м.кв | 1 |  | 0
107 | Installation of horizontal waterproofing with bituminous mastic | Улаштування горизонтальної гідроізоляції бітумною мастикою | м.кв | 1 |  | 0
108 | Installation of the first layer of a waterproofing from a polyethylene film with protection by roofing material | Улаштування першого шару гідроізоляції з поліетиленової плівки із захистом руберойдом | м.кв | 1 |  | 0
109 | Installation of continuous thermal insulation and sound insulation from expanded polystyrene plates | Улаштування суцільної теплоізоляції та звукоізоляції з плит пенополістеролу | м.кв | 1 |  | 0
110 | Installation of cement screed on a concrete base with an area of ​​more than 20 m2 | Улаштування цементної стяжки по бетонній основі площею понад 20 м2 | м.кв | 1 |  | 0
111 | Reinforcement of the screed with wire mesh | Армування стяжки дротяною сіткою | м.кв | 1 |  | 0
112 | Arrangement of a covering from linoleum | Улаштування покриття з лінолеуму | м.кв | 1 |  | 0
113 | Arrangement under a floor covering of the basis from chipboards | Улаштування під покриття підлоги основи із деревностружкових плит | м.кв | 1 |  | 0
114 | Laying on overlapping of a log from bars | Укладання по перекриттю лаг з брусків | м.кв | 1 |  | 0
115 | Arrangement of board coverings 28 mm thick | Улаштування дощатих покриттів товщиною 28 мм | м.кв | 1 |  | 0
116 | Antiseptation with aqueous solutions | Антисептування водними розчинами | м.кв | 1 |  | 0
117 | Arrangement of plinths polyvinylchloride | Улаштування плінтусів полівінілхлоридних | м.кв | 1 |  | 0
118 | Arrangement of self-leveling screeds with a thickness of 5 mm | Улаштування стяжок самовирівнювальних з товщиною 5 мм | м.кв | 1 |  | 0
119 | Facing works | Облицовочные работы
120 | Disassembly of wall cladding of ceramic glazed tiles | Розбирання облицювання стін з керамічних глазурованих плиток | м.кв | 1 |  | 0
121 | Disassembly of floor coverings from ceramic tiles | Розбирання покриттів підлог з керамічних плиток | м.кв | 1 |  | 0
122 | Facing of surfaces of walls by ceramic tiles on a solution from dry gluing mix, number of tiles in 1 m2 more than 7 to 12 pieces | Облицювання поверхонь стін керамічними плитками на розчині із сухої клеючої суміші, число плиток в 1 м2 понад 7 до 12 шт | м.кв | 1 |  | 0
123 | Facing of floor surfaces by ceramic tiles on a solution from dry gluing mix, number of tiles in 1 m2 to 7 pieces | Облицювання поверхонь підлоги керамічними плитками на розчині із сухої клеючої суміші, число плиток в 1 м2 до 7 шт | м.кв | 1 |  | 0
124 | Facing of surfaces of walls by ceramic tiles on a solution from dry gluing mix, number of tiles in 1 m2 more than 12 to 20 pieces (slopes) | Облицювання поверхонь стін керамічними плитками на розчині із сухої клеючої суміші, число плиток в 1 м2 понад 12 до 20 шт (укоси) | м.кв | 1 |  | 0
125 | Installation of decorative corners for a tile | Установлення декоративних кутиків для плитки | м.п. | 1 |  | 0
126 | Arrangement of coverings of steps and substeps from ceramic tiles in the size of 30х30 cm on a solution from dry gluing mix | Улаштування покриттів східців і підсхідців з керамічних плиток розміром 30х30 см на розчині із сухої клеючої суміші | м.кв | 1 |  | 0
127 | Arrangement of plinths from ceramic tiles | Улаштування плінтусів з плиток керамічних | м.п. | 1 |  | 0
128 | False ceiling | Потолок типа подвесной
129 | Dismantling of suspended ceilings "Armstrong"or similar type | Демонтаж підвісних стель "Армстронг" или аналог | м.кв | 1 |  | 0
130 | Armstrong Suspended Ceiling Frame Installation or similar type | Улаштування каркасу підвісних стель "Армстронг" или аналог | м.кв | 1 |  | 0
131 | Laying of ceiling plates in a framework of a ceiling "Armstrong" or similar type | Укладання плит стельових в каркас стелі "Армстронг" или аналог | м.кв | 1 |  | 0
132 | Installation of lamps for fluorescent lamps, which are installed in suspended ceilings, the number of lamps over 2 pcs to 4 pcs | Монтаж світильників для люмінесцентних ламп, які встановлюються в підвісних стелях, кількість ламп понад 2 шт до 4 шт | шт. | 1 |  | 0
133 | Engineering communications | Инженерные коммуникации
134 | Heating, plumbing, sewerage | Отопление, водопровод, канализация
135 | Cutting of a strobe in a floor of 120х120 mm. | Різання штроби в підлозі 120х120 мм. | м.п. | 1 |  | 0
136 | Waiting for the strobe after laying the pipelines | Зачеканка штроби після прокладання трубопроводів | м.п. | 1 |  | 0
137 | Disassembly of the pipeline from pig-iron sewer pipes with a diameter over 50 to 100 mm | Розбирання трубопроводу з труб чавунних каналізаційних діаметром понад 50 до 100 мм | м.п. | 1 |  | 0
138 | Dismantling of the sewerage pipeline of 50 mm | Демонтаж трубопроводу каналізації 50 мм | м.п. | 1 |  | 0
139 | Dismantling of the sewerage pipeline of 100 mm | Демонтаж трубопроводу каналізації 100 мм | м.п. | 1 |  | 0
140 | Dismantling of the water supply pipeline from pipes of steel water and gas galvanized with a diameter of 50 mm | Демонтаж трубопроводу водопостачання з труб сталевих водогазопровідних оцинкованих діаметром 50 мм | м.п. | 1 |  | 0
141 | Dismantling of the water supply pipeline from pipes of steel water and gas galvanized with a diameter of 100 mm | Демонтаж трубопроводу водопостачання з труб сталевих водогазопровідних оцинкованих діаметром 100 мм | м.п. | 1 |  | 0
142 | Laying of the water supply pipeline from pipes of polyethylene (polypropylene) pressure head with a diameter up to 50 mm | Прокладання трубопроводу водопостачання з труб поліетиленових (поліпропіленових) напірних діаметром до 50 мм | м.п. | 1 |  | 0
143 | Dismantling of radiators weighing more than 80 to 160 kg | Демонтаж радіаторів масою понад 80 до 160 кг | шт. | 1 |  | 0
144 | Dismantling of cast iron baths | Демонтаж ванн чавунних | шт. | 1 |  | 0
145 | Dismantling of mixers | Демонтаж змішувачів | шт. | 1 |  | 0
146 | Dismantling of sinks [washbasins] | Демонтаж раковин [умивальників] | шт. | 1 |  | 0
147 | Dismantling of toilets with flushing tanks | Демонтаж унітазів зі змивними бачками | шт. | 1 |  | 0
148 | Dismantling of ladders with a diameter of 50 mm | Демонтаж трапів діаметром 50 мм | шт. | 1 |  | 0
149 | Laying of the water supply pipeline from pipes of polyethylene (polypropylene) pressure head with a diameter of 20 mm | Прокладання трубопроводу водопостачання з труб поліетиленових (поліпропіленових) напірних діаметром 20 мм | м.п. | 1 |  | 0
150 | Laying of the water supply pipeline from pipes of polyethylene (polypropylene) pressure head with a diameter of 25 mm | Прокладання трубопроводу водопостачання з труб поліетиленових (поліпропіленових) напірних діаметром 25 мм | м.п. | 1 |  | 0
151 | Laying of the water supply pipeline from pipes of polyethylene (polypropylene) pressure head with a diameter of 32 mm | Прокладання трубопроводу водопостачання з труб поліетиленових (поліпропіленових) напірних діаметром 32 мм | м.п. | 1 |  | 0
152 | Laying of the water supply pipeline from pipes of steel water and gas galvanized with a diameter of 50 mm | Прокладання трубопроводу водопостачання з труб сталевих водогазопровідних оцинкованих діаметром 50 мм | м.п. | 1 |  | 0
153 | Laying of the sewerage pipeline from polyethylene pipes with a diameter of 50 mm | Прокладання трубопроводу каналізації з труб поліетиленових діаметром 50 мм | м.п. | 1 |  | 0
154 | Laying of the sewerage pipeline from pipes of polyethylene with a diameter of 110 mm | Прокладання трубопроводу каналізації з труб поліетиленових діаметром 110 мм | м.п. | 1 |  | 0
155 | Laying of the sewerage pipeline from polyethylene pipes with a diameter of 160 mm | Прокладання трубопроводу каналізації з труб поліетиленових діаметром 160 мм | м.п. | 1 |  | 0
156 | Insulation of pipelines by tubes from the made foam rubber, polyethylene | Ізоляція трубопроводів трубками зі спіненого каучуку, поліетілену | м.п. | 1 |  | 0
157 | Installation of ladders with a diameter of 50 mm | Установлення трапів діаметром 50 мм | шт. | 1 |  | 0
158 | Installation of water taps | Установлення муфтових кранів водорозбірних | шт. | 1 |  | 0
159 | Installation of single washbasins with hot and cold water supply | Установлення умивальників одиночних з підведенням холодної та гарячої води | к-т | 1 |  | 0
160 | Installation of single washbasins with hot and cold water supply | Установлення умивальників одиночних з підведенням холодної та гарячої води | к-т | 1 |  | 0
161 | Installation of toilets with a directly connected tank | Установлення унітазів з безпосередньо приєднаним бачком | к-т | 1 |  | 0
162 | Installation of individual water heaters | Установлення нагрівачів індивідуальних водоводяних | к-т | 1 |  | 0
163 | Cutting into the existing internal networks of heating and water supply pipelines with a diameter of 50 mm | Врізування в діючі внутрішні мережі трубопроводів опалення і водопостачання діаметром 50 мм | стык | 1 |  | 0
164 | Installation of steel heating radiators | Установлення опалювальних радіаторів сталевих | радиат | 1 |  | 0
165 | Power supply | Электроснабжение
166 | Dismantling of sconces, plafonds | Демонтаж бра, плафонів | шт. | 1 |  | 0
167 | Dismantling of switches, sockets | Демонтаж вимикачів, розеток | шт. | 1 |  | 0
168 | Dismantling of electrical wiring | Демонтаж електропроводки | м.п. | 1 |  | 0
169 | Dismantling of group shields | Демонтаж групових щитків | шт. | 1 |  | 0
170 | Laying of plastic boxes | Прокладання коробів пластикових | м.п. | 1 |  | 0
171 | Tightening of the first wire with a section over 2,5 to 6 mm2 in pipes (VVG 3х1,5) | Затягування першого проводу перерізом понад 2,5 до 6 мм2 в труби (ВВГ 3х1,5) | м.п. | 1 |  | 0
172 | Tightening of the first wire with a section over 2,5 to 6 mm2 in pipes (VVG 3х2,5) | Затягування першого проводу перерізом понад 2,5 до 6 мм2 в труби (ВВГ 3х2,5) | м.п. | 1 |  | 0
173 | Installation of polyethylene pipes for wiring up to 25 mm in diameter. | Монтаж поліетиленових труб для електропроводки діаметром до 25 мм. | м.п. | 1 |  | 0
174 | Laying of a cable with a section up to 6 mm2 on brackets | Прокладання кабелю перерізом до 6 мм2 на скобах | м.п. | 1 |  | 0
175 | Installation of lamps for fluorescent, LED lamps which are established in a design of false ceilings like "Armstrong" | Монтаж світильників для люмінесцентних, LED ламп, які встановлюються в конструкціі підвесних стель типу "Армстронг" | шт. | 1 |  | 0
176 | Installation of lamps linear, with LED lamp (one lamp) | Монтаж світильників лінійніх, з LED лампою (одна лампа) | шт. | 1 |  | 0
177 | Installation of emergency lighting fixtures with autonomous power supply | Монтаж світильників аварійного освітлення з автономним блоком живлення | шт. | 1 |  | 0
178 | Installation of overhead luminaires, IP65 | Монтаж світильників накладних, IP65 | шт. | 1 |  | 0
179 | Installation of fixtures - indicators "Exit" | Монтаж світильників - вказівників "Вихід" | шт. | 1 |  | 0
180 | Installation of fixtures for fluorescent lamps, which are installed on pins, the number of lamps 2 pcs | Монтаж світильників для люмінесцентних ламп, які встановлюються на штирах, кількість ламп 2 шт | шт. | 1 |  | 0
181 | Installation of unsinkable type switches with open wiring | Установлення вимикачів неутопленого типу при відкритій проводці | шт. | 1 |  | 0
182 | Installation of recessed type switches with concealed wiring, 1-key | Установлення вимикачів утопленого типу при схованій проводці, 1-клавішних | шт. | 1 |  | 0
183 | Installation of recessed type switches with concealed wiring, 2-key | Установлення вимикачів утопленого типу при схованій проводці, 2-клавішних | шт. | 1 |  | 0
184 | Installation of unplugged plug sockets with open wiring | Установлення штепсельних розеток неутопленого типу при відкритій проводці | шт. | 1 |  | 0
185 | Installation of group lighting panels weighing up to 3 kg in the finished niche or on the wall | Установлення щитків освітлювальних групових масою до 3 кг у готовій ніші або на стіні | шт. | 1 |  | 0
186 | Installation of switches and switches of batch 2 and 3 poles on current to 25 A | Установлення вимикачів та перемикачів пакетних 2-х і 3-х полюсних на струм до 25 А | шт. | 1 |  | 0
187 | Installation of switches and switches of batch 2 and 3 poles on current from 25 A to 50 A | Установлення вимикачів та перемикачів пакетних 2-х і 3-х полюсних на струм від 25 А до 50 А | шт. | 1 |  | 0
188 | Installation of heating convectors | Установлення опалювальних конвекторів | шт. | 1 |  | 0
189 | Ventilation | Вентиляция
190 | Disassembly of steel air ducts with a diameter of 165 mm, a perimeter of 540 mm from sheet steel up to 0.9 mm thick | Розбирання сталевих повітроводів діаметром 165 мм, периметром 540 мм з листової сталі товщиною до 0,9 мм | м.кв | 1 |  | 0
191 | Installation of lattices of louver steel with calibration and fixing the area in the light to 0,25 m2 | Установлення грат жалюзійних сталевих з вивірянням і закріпленням площею в світлі до 0,25 м2 | шт. | 1 |  | 0
192 | Dismantling of axial fans weighing up to 0.025 tons | Демонтаж вентиляторів осьових масою до 0,025 т | шт. | 1 |  | 0
193 | Laying of air ducts up to 200 mm in diameter from class H sheet steel [normal] 0,5 mm thick | Прокладання повітроводів діаметром до 200 мм з листової сталі класу Н [нормальна] товщиною 0,5 мм | м.п. |  |  | 0
194 | Laying of air ducts up to 200 mm in diameter from plastic pipes | Прокладання повітроводів діаметром до 200 мм з пластикових труб | м.п. |  |  | 0
195 | Installation of axial fans weighing up to 0.025 tons | Установлення вентиляторів осьових масою до 0,025 т | шт. |  |  | 0
196 | Laying of air ducts up to 200 mm in diameter from class H sheet steel [normal] 0,5 mm thick | Прокладання повітроводів діаметром до 200 мм з листової сталі класу Н [нормальна] товщиною 0,5 мм | м.п. | 1 |  | 0
197 | Laying of air ducts up to 200 mm in diameter from plastic pipes | Прокладання повітроводів діаметром до 200 мм з пластикових труб | м.п. | 1 |  | 0
198 | Installation of axial fans weighing up to 0.025 tons | Установлення вентиляторів осьових масою до 0,025 т | шт. | 1 |  | 0
199 | Installation of deflectors with a diameter of a branch pipe of 280 mm | Установлення дефлекторів діаметром патрубка 280 мм | шт. | 1 |  | 0
200 | Installation of axial fans weighing up to 0.001 tons | Установлення вентиляторів осьових масою до 0,001 т | шт.
201 | Equipment and work for people with limited mobility | МГН
202 | Installation of hangers, coasters, handrails for baths, etc. (Handrail support for the sink for the disabled, three support points, handle f32 mm, stainless steel.) | Установлення вішалок, підстаканників, поручнів для ванн тощо (Поручень опорний для раковини для інвалідів, три точки опори, ручка ф32 мм, нержавіюча сталь.) | тн. | 1 |  | 0
203 | Installation of hangers, coasters, handrails for baths, etc. (Folding handrail for the toilet, wall, handle f32 mm, stainless steel.) | Установлення вішалок, підстаканників, поручнів для ванн тощо (Поручень відкидний для унітазу, настінний, ручка ф32 мм, нержавіюча сталь.) | тн. | 1 |  | 0
204 | Installation of hangers, coasters, handrails for baths, etc. (hook-holder for crutches) | Установлення вішалок, підстаканників, поручнів для ванн тощо (крюк-тримач для милиць) | тн. | 1 |  | 0
205 | Installation of hangers, coasters, handrails for baths, etc. (toilet paper holder) | Установлення вішалок, підстаканників, поручнів для ванн тощо (тримач туалетного папіру) | тн. | 1 |  | 0
206 | Installation of shelves, mirrors (MGN mirror) | Установлення поличок, дзеркал (дзеркало МГН) | тн. | 1 |  | 0
207 | Installation of shelves, mirrors (300х700 usual) | Установлення поличок, дзеркал (300х700 звичайне) | м.кв | 1 |  | 0
208 | Installation of shelves, mirrors (Changing table wall folding horizontal) | Установлення поличок, дзеркал (Пеленальний столик настінний відкидний горизонтальний) | м.кв | 1 |  | 0
209 | Other and auxiliary works | Прочие и вспомогательные работы
210 | Insertion into the existing internal networks of sewerage pipelines with a diameter of 100 mm | Врізування в діючі внутрішні мережі трубопроводів каналізації діаметром 100 мм | врезка | 1 |  | 0
211 | Load garbage manually | Навантаження сміття вручну | тн. | 1 |  | 0
212 | Cleaning of premises from garbage | Очищення приміщень від сміття | тн. | 1 |  | 0
213 | Transportation of construction waste up to 20 km (excluding the cost of loading work) | Перевезення будівельного сміття до 20 км (без урахування вартості навантажувальних робіт) | тн. | 1 |  | 0
214 | Arrangement of a protective barrier from a squeak | Улаштування захисного бар'єру з писку | м.куб | 1 |  | 0
215 | Punching holes in concrete and reinforced concrete walls with a depth of more than 300 mm, side size 200 mm | Пробивання отворів у бетонних та залізобетонних стінах глибиною більше 300 мм, розмір сторони 200 мм | шт. | 1 |  | 0
216 | Preparation of heavy masonry cement mortars, grade 100 | Готування важких кладкових цементних розчинів, марка 100 | м.куб | 1 |  | 0
217 | Clogging of holes in the passage of the pipeline in the brick walls | Забивання отворів у місцях проходу трубопроводу в цегляних стінах | шт. | 1 |  | 0
Grand Total without VAT USD |  | РАЗОМ без ПДВ USD |  |  |  | 0

## 8 Dnipro oblast
№ | Description | Название материала/работ | Од.вим. Unit | Кіл-ть Q-ty | Загальна одинична вартість USD | Вартість позиції, грн БЕЗ ПДВ / Position price, USD VAT excl.
ПІДГОТОВЧІ РОБОТИ
1 | Actions connected to site supply with temporary independent electrical feeding, water supply tor technical needs, drinking water supply, sewage, drainage, communication netwirks. For the entire period of construction works. | Заходи з забезпечення буд.майданчику тимчасовими мобільними мережами електропостачання, водопостачання для технічних потреб та забезпечення потреб питної води, водовідведення, каналізування, зв'язку. На весь період виконання робіт. | компл. / Kit | 1 |  | 0
2 | Payments for using energy and water resources, including fuel for the mobile electrical stations | Плата за користування енерго- та водо- ресурсами, включаючи пальне мобільних станцій електропостачання | компл. / Kit | 1 |  | 0
3 | Construction site maintanance expences: organisation of areas for separate collecting of all kinds of waste: domestic, construction waste and others. Regular removal of all kinds of waste, site cleaning | Витрати на утримання будівельного майданчику: заходи з організації роздільного збору усіх видів відходів: побутових відходів, будівельного сміття, та інших видів сміття.Регулярний вивіз усіх видів сміття, прибирання території | компл. / Kit | 1 |  | 0
4 | Complex of actions to meet H&S norms, sanitary and hyhienic safety norms including expences connected with full-time presence of the H&S engineer | Організація заходів з забезпечення вимог техніки безпеки виконання робіт та охорони праці, санітарно-гігієнічної безпеки, включаючи витрати пов'язані з постійним перебуванням на майданчику інженера з охорони праці. | компл. / Kit | 1 |  | 0
5 | Complex of actions to meet fire safety norms | Організація заходів з забезпечення вимог пожежної безпеки | компл. / Kit | 1 |  | 0
6 | Settlement of machinery and equipment on site, including expences for relocation along works implementation area, demobilisation | Перебазування машин та механізмів, включаючи витрати на мобілізацію, перебазування вздовж ділянки виконання робіт, демобілізацію | компл. / Kit | 1 |  | 0
7 | Cost of transportation workers to construction site,accomodation cost, business trip expences | Витрати на перевезення працівників в зону виконання робіт, проживання, витрати на відрядження | компл. / Kit | 1 |  | 0
8 | Complex of site security actions for the time of works execution | Організація заходів пов'язаних з охороною майданчика на період виконання робіт | компл. / Kit | 1 |  | 0
9 | Fulfillment of ESMP requiremrnts, national legislation for lavour precaution and environmental protection | Забезпечення виконання вимог ПЄСУ, національного законодавства з охорони праці, охорони довкілля | компл. / Kit | 1 |  | 0
10 | Simple design of ventilation system | Расчет системі вентиляции | компл. / Kit | 2 |  | 0
10 | Earthworks, arrangement of foundations and bedding, landscaping | Земляные работы, устройство оснований и подсыпок, благоустройство
11 | Earthworks and dismantling works | Земляные работы и разборка покрытий
12 | Constraction of the foundation of the building in the pits | Розробка ґрунту всередині будівлі в котлованах | м.куб | 1 |  | 0
13 | Disassembly of cement floor coverings | Розбирання цементних покриттів підлог | м.кв | 1 |  | 0
14 | Constraction of a crushed stone basis | Розробка щебневої основи | м.куб | 1 |  | 0
15 | Soil works | Засипання вручну траншей, пазух котлованів та ям, група ґрунту 2 | м.куб | 1 |  | 0
16 | Arrangement of bedding and leveling layers of sand base | Улаштування підстильних та вирівнювальних шарів основи з піску | м.куб | 1 |  | 0
17 | Manual soil planning | Планування грунта вручну | м.куб | 1 |  | 0
18 | Foundations | Фундаменти
19 | Disassembly of monolithic reinforced concrete | Розборка монолітного залізобетонна | м.куб | 1 |  | 0
20 | Arrangement of monolithic reinforced concrete | Улаштування монолітного залізобетонна | м.куб | 1 |  | 0
21 | Walls | Стіни
22 | Dismantling of masonry of simple brick walls | Розбирання кам'яної кладки простих стін із цегли | м.куб | 1 |  | 0
23 | Punching slots in brick walls by hand | Пробивання прорізів у цегляних стінах вручну | м.куб | 1 |  | 0
24 | Punching furrows in concrete walls and floors, furrow cross section up to 120 cm2 | Пробивання борозен в бетонних стінах та підлогах, переріз борозен до 120 см2 | м.п. | 1 |  | 0
25 | Clogging of furrows in concrete ceilings, furrow width up to 50 mm, furrow depth up to 20 mm | Забивання борозен в бетонних стелях, ширина борозни до 50 мм, глибина борозни до 20 мм | м.п. | 1 |  | 0
26 | Filling cracks in brick walls with cement mortar | Забивання тріщин у цегляних стінах цементним розчином | м.п. | 1 |  | 0
27 | Repair of brick walls in some places | Ремонт цегляної кладки стін окремими місцями | м.куб | 1 |  | 0
28 | Arrangement of jumpers from metal beams | Улаштування перемичок із металевих балок | шт. | 1 |  | 0
29 | Arrangement of reinforced concrete bridges | Улаштування перемичок залізобетонних | шт. | 1 |  | 0
30 | Floor | Перекрытия, полы
31 | Disassembly of plank floor coverings | Розбирання дощатих покриттів підлог | м.кв | 1 |  | 0
32 | Disassembly of a log from boards and bars | Розбирання лаг з дощок і брусків | м.кв | 1 |  | 0
33 | Arrangement of filing ceilings with planed boards | Улаштування підшивки стель струганими дошками | м.кв | 1 |  | 0
34 | Arrangement of filing ceilings with non-galvanized steel roofing on wood | Улаштування підшивки стель сталлю покрівельною неоцинкованою по дереву | м.кв | 1 |  | 0
35 | Installation of continuous thermal and sound insulation of slabs or mats of mineral wool or fiberglass | Улаштування суцільної теплоізоляції та звукоізоляції з плит або матів мінераловатних або скловолокнистих | м.кв | 1 |  | 0
36 | Installation of waterproofing pasting insulation | Улаштування гідроізоляції обклеювальної ізолом | м.кв | 1 |  | 0
37 | Arrangement of a waterproofing of a lining from a polyethylene film | Улаштування гідроізоляції прокладочної з поліетиленової плівки | м.кв | 1 |  | 0
38 | Reinforcement of the screed with wire mesh | Армування стяжки дротяною сіткою | м.кв | 1 |  | 0
39 | Metal structures | Металлоконструкции
40 | Dismantling of small metal structures weighing up to 0.1 tons | Демонтаж дрібних металоконструкцій вагою до 0,1 т | тн. | 1 |  | 0
41 | Manufacture of ladders, ties, brackets, brake structures, etc. | Виготовлення драбин, зв'язок, кронштейнів, гальмових конструкцій та ін. | тн. | 1 |  | 0
42 | Production of small structural elements | Виготовлення дрібних елементів конструкцій | тн. | 1 |  | 0
43 | Installation of small metal structures weighing up to 0.1 tons | Монтаж дрібних металоконструкцій вагою до 0,1 т | тн. | 1 |  | 0
44 | Installation of embedded parts | Монтаж закладних деталей | тн. | 1 |  | 0
45 | Priming of new metal surfaces | Грунтування нових металевих поверхонь | м.кв | 1 |  | 0
46 | Painting of new metal surfaces [except roofs] with whitewash with the addition of color 2 times | Фарбування нових металевих поверхонь [крім покрівель] білилом з додаванням колера за 2 рази | м.кв | 1 |  | 0
47 | Finishing works | Отделочные работы
48 | Openings | Проемы
49 | Plastering works | Демонтаж віконних коробок в кам'яних стінах з відбиванням штукатурки в укосах | м.кв | 1 |  | 0
50 | Reflection of plaster on brick and concrete from walls and ceilings, the area of ​​reflection in one place to 5 m2 | Демонтаж дверних коробок в кам'яних стінах з відбиванням штукатурки в укосах | шт. | 1 |  | 0
51 | Reflection of plaster on brick and concrete from columns, columns and slopes, the area of ​​reflection in one place to 1 m2 | Демонтаж сталевих дверних коробок в кам'яних стінах з відбиванням штукатурки в укосах | шт. | 1 |  | 0
52 | Reflection of plaster on brick and concrete from walls and ceilings, the area of ​​reflection in one place more than 5 m2 (ceiling) | Встановлення сантехничних перегородок | м.кв | 1 |  | 0
53 | Arrangement of a basis under plaster from a metal grid on brick and concrete surfaces | Заповнення віконних прорізів готовими блоками площею до 2 м2 з металлопластику в кам'яних стінах житлових і громадських будівель | м.кв | 1 |  | 0
54 | Repair of plaster of internal walls on stone and concrete with cement-lime mortar, area up to 1 m2, layer thickness 20 mm | Установлення пластикових підвіконних дошок | м.п. | 1 |  | 0
55 | Repair of plaster of internal walls on stone and concrete with cement-lime mortar, area up to 1 m2, layer thickness 20 mm | Улаштування з листової сталі поясків, сандриків, підвіконних відливів | м.п. | 1 |  | 0
56 | Plastering of flat surfaces of window and door slopes on concrete and stone | Установлення блоків дверних металевих | м.кв | 1 |  | 0
57 |  | Установлення блоків дверних металевих вогнетривких | м.кв | 1 |  | 0
58 |  | Заповнення дверних прорізів готовими дверними блоками площею до 2 м2 з металлопластику у кам'яних стінах | м.кв | 1 |  | 0
59 |  | Установлення і кріплення лиштви | м.п. | 1 |  | 0
60 | Plastering works | Штукатурные работы
61 | Reflection of plaster on brick and concrete from walls and ceilings, the area of ​​reflection in one place to 5 m2 | Відбивання штукатурки по цеглі та бетону зі стін та стель, площа відбивання в одному місці до 5 м2 | м.кв | 1 |  | 0
62 | Reflection of plaster on brick and concrete from columns, columns and slopes, the area of ​​reflection in one place to 1 m2 | Відбивання штукатурки по цеглі та бетону зі стовпів, колон та укосів, площа відбивання в одному місці до 1 м2 | м.кв | 1 |  | 0
63 | Reflection of plaster on brick and concrete from walls and ceilings, the area of ​​reflection in one place more than 5 m2 (ceiling) | Відбивання штукатурки по цеглі та бетону зі стін та стель, площа відбивання в одному місці більше 5 м2 (стеля) | м.кв | 1 |  | 0
64 | Arrangement of a basis under plaster from a metal grid on brick and concrete surfaces | Улаштування основи під штукатурку з металевої сітки по цегляних та бетонних поверхнях | м.кв | 1 |  | 0
65 | Repair of plaster of internal walls on stone and concrete with cement-lime mortar, area up to 1 m2, layer thickness 20 mm | Ремонт штукатурки внутрішніх стін по каменю та бетону цементно-вапняним розчином, площа до 1 м2, товщина шару 20 мм | м.кв | 1 |  | 0
66 | Repair of plaster of internal walls on stone and concrete with cement-lime mortar, area up to 1 m2, layer thickness 20 mm | Ремонт штукатурки внутрішніх стін по каменю та бетону цементно-вапняним розчином, площа до 1 м2, товщина шару 20 мм | м.кв | 1 |  | 0
67 | Plastering of flat surfaces of window and door slopes on concrete and stone | Штукатурення плоских поверхонь віконних та дверних укосів по бетону та каменю | м.кв | 1 |  | 0
68 | Gypsum cardboard systems | Гипсокартонные системы
69 | Dismantling of wall decoration with plastic panels up to 400 mm wide | Демонтаж опорядження стін пластиковими панелями шириною до 400 мм | м.кв | 1 |  | 0
70 | Dismantling of finishing of walls of GKL | Демонтаж опорядження стін ГКЛ | м.кв | 1 |  | 0
71 | Dismantling of finishing of GKL ceilings | Демонтаж опорядження стель ГКЛ | м.кв | 1 |  | 0
72 | Arrangement of a covering of walls by gypsum cardboard plates [false walls] on a metal framework | Улаштування обшивки стін гіпсокартонними плитами [фальшстіни] по металевому каркасу | м.кв | 1 |  | 0
73 | Arrangement of a covering of slopes by gypsum cardboard and gypsum fiber sheets with fastening by screws with the device of a metal framework without warming | Улаштування обшивки укосів гіпсокартонними і гіпсоволокнистими листами з кріпленням шурупами з улаштуванням металевого каркасу без утеплення | м.кв | 1 |  | 0
74 | Arrangement of a covering of slopes by gypsum cardboard and gypsum fiber sheets with fastening on glue | Улаштування обшивки укосів гіпсокартонними і гіпсоволокнистими листами з кріпленням на клеї | м.кв | 1 |  | 0
75 | Arrangement of filing of horizontal surfaces of false ceilings by gypsum cardboard or gypsum fiber sheets | Улаштування підшивки горизонтальних поверхонь підвісних стель гіпсокартонними або гіпсоволокнистими листами | м.кв | 1 |  | 0
76 | Arrangement of partitions on a metal single-row framework with a covering by gypsum cardboard sheets or gypsum fiber plates in one layer with isolation in inhabited and public buildings | Улаштування перегородок на металевому однорядному каркасі з обшивкою гіпсокартонними листами або гіпсоволокнистими плитами в один шар з ізоляцією у житлових і громадських будівлях | м.кв | 1 |  | 0
77 | Insulation of the floor surface with mats of basalt insulation | Утеплення поверхі стін матами з базальтового утеплювача | м.кв | 1 |  | 0
78 | Arrangement of filing of horizontal surfaces of false ceilings by gypsum cardboard or gypsum fiber sheets. | Улаштування підшивки горизонтальних поверхонь підвісних стель гіпсокартонними або гіпсоволокнистими листами. | м.кв | 1 |  | 0
79 | Arrangement of a covering of walls by gypsum cardboard and gypsum fiber sheets on glue | Улаштування обшивки стін гіпсокартонними і гіпсоволокнистими листами на клеї | м.кв | 1 |  | 0
80 | Arrangement of a covering of slopes by gypsum cardboard and gypsum fiber sheets with fastening on glue | Улаштування обшивки укосів гіпсокартонними і гіпсоволокнистими листами з кріпленням на клеї | м.кв | 1 |  | 0
81 | Installation of an audit hatch | Встановлення лючка ревізійного | шт. | 1 |  | 0
82 | Painting works | Малярные работы
83 | Manually clean the inner surfaces of the walls from oil, perchlorovinyl paint | Очищення вручну внутрішніх поверхонь стін від олійної, перхлорвінілової фарби | м.кв | 1 |  | 0
84 | Manually clean the inner surfaces of the walls from lime paint | Очищення вручну внутрішніх поверхонь стін від вапняної фарби | м.кв | 1 |  | 0
85 | Manual cleaning of internal surfaces of ceilings from oil, perchlorovinyl paint | Очищення вручну внутрішніх поверхонь стель від олійної, перхлорвінілової фарби | м.кв | 1 |  | 0
86 | Removal of simple and improved wallpapers | Знімання шпалер простих та поліпшених | м.кв | 1 |  | 0
87 | Installation of perforated plaster corners | Установлення перфорованих штукатурних кутиків | м.п. | 1 |  | 0
88 | Installation of protective corners | Установлення захисних кутиків | м.п. | 1 |  | 0
89 | Spackling of walls with mineral putty | Шпаклювання стін мінеральною шпаклівкою | м.кв | 1 |  | 0
90 | Spackling of ceilings with mineral putty | Шпаклювання стель мінеральною шпаклівкою | м.кв | 1 |  | 0
91 | Spackling of slopes with mineral putty | Шпаклювання укосів мінеральною шпаклівкою | м.кв | 1 |  | 0
92 | Pasting of walls on the basis of fiber glass | Обклеювання стін на основі скловолокна | м.кв | 1 |  | 0
93 | Pasting ceilings with wallpaper wallpaper simple and medium density | Обклеювання стель шпалерами шпалерами простими та середньої щільності | м.кв | 1 |  | 0
94 | Improved painting with polyvinyl acetate water-emulsion mixtures of walls on plaster | Поліпшене фарбування полівінілацетатними водоемульсійними сумішами стін по штукатурці | м.кв | 1 |  | 0
95 | Improved painting with polyvinyl acetate water-emulsion mixtures of ceilings | Поліпшене фарбування полівінілацетатними водоемульсійними сумішами стель | м.кв | 1 |  | 0
96 | Improved painting with polyvinyl acetate water-emulsion mixtures of walls on plaster (slopes) | Поліпшене фарбування полівінілацетатними водоемульсійними сумішами стін по штукатурці (укоси) | м.кв | 1 |  | 0
97 | Painting with oil mixtures 2 times earlier than painted radiators and finned pipes | Фарбування олійними сумішами за 2 рази раніше пофарбованих радіаторів та ребристих труб | м.кв | 1 |  | 0
98 | Priming the walls with primer | Грунтування стін грунтуючую фарбою | м.кв | 1 |  | 0
99 | Floors | Полы
100 | Disassembly of floor coverings from ceramic tiles | Розбирання покриттів підлог з керамічних плиток | м.кв | 1 |  | 0
101 | Disassembly of cement floor coverings | Розбирання цементних покриттів підлог | м.кв | 1 |  | 0
102 | Disassembly of wooden plinths | Розбирання дерев'яних плінтусів | м.п. | 1 |  | 0
103 | Disassembly of cement plinths | Розбирання цементних плінтусів | м.п. | 1 |  | 0
104 | Disassembly of floor coverings from chipboard in one layer | Розбирання покриттів підлог з деревностружкових плит в один шар | м.кв | 1 |  | 0
105 | Disassembly of linoleum and relin floor coverings | Розбирання покриттів підлог з лінолеуму та реліну | м.кв | 1 |  | 0
106 | Installation of horizontal waterproofing of dry mixes | Улаштування горизонтальної гідроізоляції з сухих сумішей | м.кв | 1 |  | 0
107 | Installation of horizontal waterproofing with bituminous mastic | Улаштування горизонтальної гідроізоляції бітумною мастикою | м.кв | 1 |  | 0
108 | Installation of the first layer of a waterproofing from a polyethylene film with protection by roofing material | Улаштування першого шару гідроізоляції з поліетиленової плівки із захистом руберойдом | м.кв | 1 |  | 0
109 | Installation of continuous thermal insulation and sound insulation from expanded polystyrene plates | Улаштування суцільної теплоізоляції та звукоізоляції з плит пенополістеролу | м.кв | 1 |  | 0
110 | Installation of cement screed on a concrete base with an area of ​​more than 20 m2 | Улаштування цементної стяжки по бетонній основі площею понад 20 м2 | м.кв | 1 |  | 0
111 | Reinforcement of the screed with wire mesh | Армування стяжки дротяною сіткою | м.кв | 1 |  | 0
112 | Arrangement of a covering from linoleum | Улаштування покриття з лінолеуму | м.кв | 1 |  | 0
113 | Arrangement under a floor covering of the basis from chipboards | Улаштування під покриття підлоги основи із деревностружкових плит | м.кв | 1 |  | 0
114 | Laying on overlapping of a log from bars | Укладання по перекриттю лаг з брусків | м.кв | 1 |  | 0
115 | Arrangement of board coverings 28 mm thick | Улаштування дощатих покриттів товщиною 28 мм | м.кв | 1 |  | 0
116 | Antiseptation with aqueous solutions | Антисептування водними розчинами | м.кв | 1 |  | 0
117 | Arrangement of plinths polyvinylchloride | Улаштування плінтусів полівінілхлоридних | м.кв | 1 |  | 0
118 | Arrangement of self-leveling screeds with a thickness of 5 mm | Улаштування стяжок самовирівнювальних з товщиною 5 мм | м.кв | 1 |  | 0
119 | Facing works | Облицовочные работы
120 | Disassembly of wall cladding of ceramic glazed tiles | Розбирання облицювання стін з керамічних глазурованих плиток | м.кв | 1 |  | 0
121 | Disassembly of floor coverings from ceramic tiles | Розбирання покриттів підлог з керамічних плиток | м.кв | 1 |  | 0
122 | Facing of surfaces of walls by ceramic tiles on a solution from dry gluing mix, number of tiles in 1 m2 more than 7 to 12 pieces | Облицювання поверхонь стін керамічними плитками на розчині із сухої клеючої суміші, число плиток в 1 м2 понад 7 до 12 шт | м.кв | 1 |  | 0
123 | Facing of floor surfaces by ceramic tiles on a solution from dry gluing mix, number of tiles in 1 m2 to 7 pieces | Облицювання поверхонь підлоги керамічними плитками на розчині із сухої клеючої суміші, число плиток в 1 м2 до 7 шт | м.кв | 1 |  | 0
124 | Facing of surfaces of walls by ceramic tiles on a solution from dry gluing mix, number of tiles in 1 m2 more than 12 to 20 pieces (slopes) | Облицювання поверхонь стін керамічними плитками на розчині із сухої клеючої суміші, число плиток в 1 м2 понад 12 до 20 шт (укоси) | м.кв | 1 |  | 0
125 | Installation of decorative corners for a tile | Установлення декоративних кутиків для плитки | м.п. | 1 |  | 0
126 | Arrangement of coverings of steps and substeps from ceramic tiles in the size of 30х30 cm on a solution from dry gluing mix | Улаштування покриттів східців і підсхідців з керамічних плиток розміром 30х30 см на розчині із сухої клеючої суміші | м.кв | 1 |  | 0
127 | Arrangement of plinths from ceramic tiles | Улаштування плінтусів з плиток керамічних | м.п. | 1 |  | 0
128 | False ceiling | Потолок типа подвесной
129 | Dismantling of suspended ceilings "Armstrong"or similar type | Демонтаж підвісних стель "Армстронг" или аналог | м.кв | 1 |  | 0
130 | Armstrong Suspended Ceiling Frame Installation or similar type | Улаштування каркасу підвісних стель "Армстронг" или аналог | м.кв | 1 |  | 0
131 | Laying of ceiling plates in a framework of a ceiling "Armstrong" or similar type | Укладання плит стельових в каркас стелі "Армстронг" или аналог | м.кв | 1 |  | 0
132 | Installation of lamps for fluorescent lamps, which are installed in suspended ceilings, the number of lamps over 2 pcs to 4 pcs | Монтаж світильників для люмінесцентних ламп, які встановлюються в підвісних стелях, кількість ламп понад 2 шт до 4 шт | шт. | 1 |  | 0
133 | Engineering communications | Инженерные коммуникации
134 | Heating, plumbing, sewerage | Отопление, водопровод, канализация
135 | Cutting of a strobe in a floor of 120х120 mm. | Різання штроби в підлозі 120х120 мм. | м.п. | 1 |  | 0
136 | Waiting for the strobe after laying the pipelines | Зачеканка штроби після прокладання трубопроводів | м.п. | 1 |  | 0
137 | Disassembly of the pipeline from pig-iron sewer pipes with a diameter over 50 to 100 mm | Розбирання трубопроводу з труб чавунних каналізаційних діаметром понад 50 до 100 мм | м.п. | 1 |  | 0
138 | Dismantling of the sewerage pipeline of 50 mm | Демонтаж трубопроводу каналізації 50 мм | м.п. | 1 |  | 0
139 | Dismantling of the sewerage pipeline of 100 mm | Демонтаж трубопроводу каналізації 100 мм | м.п. | 1 |  | 0
140 | Dismantling of the water supply pipeline from pipes of steel water and gas galvanized with a diameter of 50 mm | Демонтаж трубопроводу водопостачання з труб сталевих водогазопровідних оцинкованих діаметром 50 мм | м.п. | 1 |  | 0
141 | Dismantling of the water supply pipeline from pipes of steel water and gas galvanized with a diameter of 100 mm | Демонтаж трубопроводу водопостачання з труб сталевих водогазопровідних оцинкованих діаметром 100 мм | м.п. | 1 |  | 0
142 | Laying of the water supply pipeline from pipes of polyethylene (polypropylene) pressure head with a diameter up to 50 mm | Прокладання трубопроводу водопостачання з труб поліетиленових (поліпропіленових) напірних діаметром до 50 мм | м.п. | 1 |  | 0
143 | Dismantling of radiators weighing more than 80 to 160 kg | Демонтаж радіаторів масою понад 80 до 160 кг | шт. | 1 |  | 0
144 | Dismantling of cast iron baths | Демонтаж ванн чавунних | шт. | 1 |  | 0
145 | Dismantling of mixers | Демонтаж змішувачів | шт. | 1 |  | 0
146 | Dismantling of sinks [washbasins] | Демонтаж раковин [умивальників] | шт. | 1 |  | 0
147 | Dismantling of toilets with flushing tanks | Демонтаж унітазів зі змивними бачками | шт. | 1 |  | 0
148 | Dismantling of ladders with a diameter of 50 mm | Демонтаж трапів діаметром 50 мм | шт. | 1 |  | 0
149 | Laying of the water supply pipeline from pipes of polyethylene (polypropylene) pressure head with a diameter of 20 mm | Прокладання трубопроводу водопостачання з труб поліетиленових (поліпропіленових) напірних діаметром 20 мм | м.п. | 1 |  | 0
150 | Laying of the water supply pipeline from pipes of polyethylene (polypropylene) pressure head with a diameter of 25 mm | Прокладання трубопроводу водопостачання з труб поліетиленових (поліпропіленових) напірних діаметром 25 мм | м.п. | 1 |  | 0
151 | Laying of the water supply pipeline from pipes of polyethylene (polypropylene) pressure head with a diameter of 32 mm | Прокладання трубопроводу водопостачання з труб поліетиленових (поліпропіленових) напірних діаметром 32 мм | м.п. | 1 |  | 0
152 | Laying of the water supply pipeline from pipes of steel water and gas galvanized with a diameter of 50 mm | Прокладання трубопроводу водопостачання з труб сталевих водогазопровідних оцинкованих діаметром 50 мм | м.п. | 1 |  | 0
153 | Laying of the sewerage pipeline from polyethylene pipes with a diameter of 50 mm | Прокладання трубопроводу каналізації з труб поліетиленових діаметром 50 мм | м.п. | 1 |  | 0
154 | Laying of the sewerage pipeline from pipes of polyethylene with a diameter of 110 mm | Прокладання трубопроводу каналізації з труб поліетиленових діаметром 110 мм | м.п. | 1 |  | 0
155 | Laying of the sewerage pipeline from polyethylene pipes with a diameter of 160 mm | Прокладання трубопроводу каналізації з труб поліетиленових діаметром 160 мм | м.п. | 1 |  | 0
156 | Insulation of pipelines by tubes from the made foam rubber, polyethylene | Ізоляція трубопроводів трубками зі спіненого каучуку, поліетілену | м.п. | 1 |  | 0
157 | Installation of ladders with a diameter of 50 mm | Установлення трапів діаметром 50 мм | шт. | 1 |  | 0
158 | Installation of water taps | Установлення муфтових кранів водорозбірних | шт. | 1 |  | 0
159 | Installation of single washbasins with hot and cold water supply | Установлення умивальників одиночних з підведенням холодної та гарячої води | к-т | 1 |  | 0
160 | Installation of single washbasins with hot and cold water supply | Установлення умивальників одиночних з підведенням холодної та гарячої води | к-т | 1 |  | 0
161 | Installation of toilets with a directly connected tank | Установлення унітазів з безпосередньо приєднаним бачком | к-т | 1 |  | 0
162 | Installation of individual water heaters | Установлення нагрівачів індивідуальних водоводяних | к-т | 1 |  | 0
163 | Cutting into the existing internal networks of heating and water supply pipelines with a diameter of 50 mm | Врізування в діючі внутрішні мережі трубопроводів опалення і водопостачання діаметром 50 мм | стык | 1 |  | 0
164 | Installation of steel heating radiators | Установлення опалювальних радіаторів сталевих | радиат | 1 |  | 0
165 | Power supply | Электроснабжение
166 | Dismantling of sconces, plafonds | Демонтаж бра, плафонів | шт. | 1 |  | 0
167 | Dismantling of switches, sockets | Демонтаж вимикачів, розеток | шт. | 1 |  | 0
168 | Dismantling of electrical wiring | Демонтаж електропроводки | м.п. | 1 |  | 0
169 | Dismantling of group shields | Демонтаж групових щитків | шт. | 1 |  | 0
170 | Laying of plastic boxes | Прокладання коробів пластикових | м.п. | 1 |  | 0
171 | Tightening of the first wire with a section over 2,5 to 6 mm2 in pipes (VVG 3х1,5) | Затягування першого проводу перерізом понад 2,5 до 6 мм2 в труби (ВВГ 3х1,5) | м.п. | 1 |  | 0
172 | Tightening of the first wire with a section over 2,5 to 6 mm2 in pipes (VVG 3х2,5) | Затягування першого проводу перерізом понад 2,5 до 6 мм2 в труби (ВВГ 3х2,5) | м.п. | 1 |  | 0
173 | Installation of polyethylene pipes for wiring up to 25 mm in diameter. | Монтаж поліетиленових труб для електропроводки діаметром до 25 мм. | м.п. | 1 |  | 0
174 | Laying of a cable with a section up to 6 mm2 on brackets | Прокладання кабелю перерізом до 6 мм2 на скобах | м.п. | 1 |  | 0
175 | Installation of lamps for fluorescent, LED lamps which are established in a design of false ceilings like "Armstrong" | Монтаж світильників для люмінесцентних, LED ламп, які встановлюються в конструкціі підвесних стель типу "Армстронг" | шт. | 1 |  | 0
176 | Installation of lamps linear, with LED lamp (one lamp) | Монтаж світильників лінійніх, з LED лампою (одна лампа) | шт. | 1 |  | 0
177 | Installation of emergency lighting fixtures with autonomous power supply | Монтаж світильників аварійного освітлення з автономним блоком живлення | шт. | 1 |  | 0
178 | Installation of overhead luminaires, IP65 | Монтаж світильників накладних, IP65 | шт. | 1 |  | 0
179 | Installation of fixtures - indicators "Exit" | Монтаж світильників - вказівників "Вихід" | шт. | 1 |  | 0
180 | Installation of fixtures for fluorescent lamps, which are installed on pins, the number of lamps 2 pcs | Монтаж світильників для люмінесцентних ламп, які встановлюються на штирах, кількість ламп 2 шт | шт. | 1 |  | 0
181 | Installation of unsinkable type switches with open wiring | Установлення вимикачів неутопленого типу при відкритій проводці | шт. | 1 |  | 0
182 | Installation of recessed type switches with concealed wiring, 1-key | Установлення вимикачів утопленого типу при схованій проводці, 1-клавішних | шт. | 1 |  | 0
183 | Installation of recessed type switches with concealed wiring, 2-key | Установлення вимикачів утопленого типу при схованій проводці, 2-клавішних | шт. | 1 |  | 0
184 | Installation of unplugged plug sockets with open wiring | Установлення штепсельних розеток неутопленого типу при відкритій проводці | шт. | 1 |  | 0
185 | Installation of group lighting panels weighing up to 3 kg in the finished niche or on the wall | Установлення щитків освітлювальних групових масою до 3 кг у готовій ніші або на стіні | шт. | 1 |  | 0
186 | Installation of switches and switches of batch 2 and 3 poles on current to 25 A | Установлення вимикачів та перемикачів пакетних 2-х і 3-х полюсних на струм до 25 А | шт. | 1 |  | 0
187 | Installation of switches and switches of batch 2 and 3 poles on current from 25 A to 50 A | Установлення вимикачів та перемикачів пакетних 2-х і 3-х полюсних на струм від 25 А до 50 А | шт. | 1 |  | 0
188 | Installation of heating convectors | Установлення опалювальних конвекторів | шт. | 1 |  | 0
189 | Ventilation | Вентиляция
190 | Disassembly of steel air ducts with a diameter of 165 mm, a perimeter of 540 mm from sheet steel up to 0.9 mm thick | Розбирання сталевих повітроводів діаметром 165 мм, периметром 540 мм з листової сталі товщиною до 0,9 мм | м.кв | 1 |  | 0
191 | Installation of lattices of louver steel with calibration and fixing the area in the light to 0,25 m2 | Установлення грат жалюзійних сталевих з вивірянням і закріпленням площею в світлі до 0,25 м2 | шт. | 1 |  | 0
192 | Dismantling of axial fans weighing up to 0.025 tons | Демонтаж вентиляторів осьових масою до 0,025 т | шт. | 1 |  | 0
193 | Laying of air ducts up to 200 mm in diameter from class H sheet steel [normal] 0,5 mm thick | Прокладання повітроводів діаметром до 200 мм з листової сталі класу Н [нормальна] товщиною 0,5 мм | м.п. |  |  | 0
194 | Laying of air ducts up to 200 mm in diameter from plastic pipes | Прокладання повітроводів діаметром до 200 мм з пластикових труб | м.п. |  |  | 0
195 | Installation of axial fans weighing up to 0.025 tons | Установлення вентиляторів осьових масою до 0,025 т | шт. |  |  | 0
196 | Laying of air ducts up to 200 mm in diameter from class H sheet steel [normal] 0,5 mm thick | Прокладання повітроводів діаметром до 200 мм з листової сталі класу Н [нормальна] товщиною 0,5 мм | м.п. | 1 |  | 0
197 | Laying of air ducts up to 200 mm in diameter from plastic pipes | Прокладання повітроводів діаметром до 200 мм з пластикових труб | м.п. | 1 |  | 0
198 | Installation of axial fans weighing up to 0.025 tons | Установлення вентиляторів осьових масою до 0,025 т | шт. | 1 |  | 0
199 | Installation of deflectors with a diameter of a branch pipe of 280 mm | Установлення дефлекторів діаметром патрубка 280 мм | шт. | 1 |  | 0
200 | Installation of axial fans weighing up to 0.001 tons | Установлення вентиляторів осьових масою до 0,001 т | шт.
201 | Equipment and work for people with limited mobility | МГН
202 | Installation of hangers, coasters, handrails for baths, etc. (Handrail support for the sink for the disabled, three support points, handle f32 mm, stainless steel.) | Установлення вішалок, підстаканників, поручнів для ванн тощо (Поручень опорний для раковини для інвалідів, три точки опори, ручка ф32 мм, нержавіюча сталь.) | тн. | 1 |  | 0
203 | Installation of hangers, coasters, handrails for baths, etc. (Folding handrail for the toilet, wall, handle f32 mm, stainless steel.) | Установлення вішалок, підстаканників, поручнів для ванн тощо (Поручень відкидний для унітазу, настінний, ручка ф32 мм, нержавіюча сталь.) | тн. | 1 |  | 0
204 | Installation of hangers, coasters, handrails for baths, etc. (hook-holder for crutches) | Установлення вішалок, підстаканників, поручнів для ванн тощо (крюк-тримач для милиць) | тн. | 1 |  | 0
205 | Installation of hangers, coasters, handrails for baths, etc. (toilet paper holder) | Установлення вішалок, підстаканників, поручнів для ванн тощо (тримач туалетного папіру) | тн. | 1 |  | 0
206 | Installation of shelves, mirrors (MGN mirror) | Установлення поличок, дзеркал (дзеркало МГН) | тн. | 1 |  | 0
207 | Installation of shelves, mirrors (300х700 usual) | Установлення поличок, дзеркал (300х700 звичайне) | м.кв | 1 |  | 0
208 | Installation of shelves, mirrors (Changing table wall folding horizontal) | Установлення поличок, дзеркал (Пеленальний столик настінний відкидний горизонтальний) | м.кв | 1 |  | 0
209 | Other and auxiliary works | Прочие и вспомогательные работы
210 | Insertion into the existing internal networks of sewerage pipelines with a diameter of 100 mm | Врізування в діючі внутрішні мережі трубопроводів каналізації діаметром 100 мм | врезка | 1 |  | 0
211 | Load garbage manually | Навантаження сміття вручну | тн. | 1 |  | 0
212 | Cleaning of premises from garbage | Очищення приміщень від сміття | тн. | 1 |  | 0
213 | Transportation of construction waste up to 20 km (excluding the cost of loading work) | Перевезення будівельного сміття до 20 км (без урахування вартості навантажувальних робіт) | тн. | 1 |  | 0
214 | Arrangement of a protective barrier from a squeak | Улаштування захисного бар'єру з писку | м.куб | 1 |  | 0
215 | Punching holes in concrete and reinforced concrete walls with a depth of more than 300 mm, side size 200 mm | Пробивання отворів у бетонних та залізобетонних стінах глибиною більше 300 мм, розмір сторони 200 мм | шт. | 1 |  | 0
216 | Preparation of heavy masonry cement mortars, grade 100 | Готування важких кладкових цементних розчинів, марка 100 | м.куб | 1 |  | 0
217 | Clogging of holes in the passage of the pipeline in the brick walls | Забивання отворів у місцях проходу трубопроводу в цегляних стінах | шт. | 1 |  | 0
Grand Total without VAT USD |  | РАЗОМ без ПДВ USD |  |  |  | 0

## 9 Kiev oblast
Цена за единицу по Області
The unit price oblasts / region
№ | Description | Название материала/работ | Од.вим. Unit | Кіл-ть Q-ty | Загальна одинична вартість USD | Вартість позиції, грн БЕЗ ПДВ / Position price, USD VAT excl.
ПІДГОТОВЧІ РОБОТИ
1 | Actions connected to site supply with temporary independent electrical feeding, water supply tor technical needs, drinking water supply, sewage, drainage, communication netwirks. For the entire period of construction works. | Заходи з забезпечення буд.майданчику тимчасовими мобільними мережами електропостачання, водопостачання для технічних потреб та забезпечення потреб питної води, водовідведення, каналізування, зв'язку. На весь період виконання робіт. | компл. / Kit | 1 |  | 0
2 | Payments for using energy and water resources, including fuel for the mobile electrical stations | Плата за користування енерго- та водо- ресурсами, включаючи пальне мобільних станцій електропостачання | компл. / Kit | 1 |  | 0
3 | Construction site maintanance expences: organisation of areas for separate collecting of all kinds of waste: domestic, construction waste and others. Regular removal of all kinds of waste, site cleaning | Витрати на утримання будівельного майданчику: заходи з організації роздільного збору усіх видів відходів: побутових відходів, будівельного сміття, та інших видів сміття.Регулярний вивіз усіх видів сміття, прибирання території | компл. / Kit | 1 |  | 0
4 | Complex of actions to meet H&S norms, sanitary and hyhienic safety norms including expences connected with full-time presence of the H&S engineer | Організація заходів з забезпечення вимог техніки безпеки виконання робіт та охорони праці, санітарно-гігієнічної безпеки, включаючи витрати пов'язані з постійним перебуванням на майданчику інженера з охорони праці. | компл. / Kit | 1 |  | 0
5 | Complex of actions to meet fire safety norms | Організація заходів з забезпечення вимог пожежної безпеки | компл. / Kit | 1 |  | 0
6 | Settlement of machinery and equipment on site, including expences for relocation along works implementation area, demobilisation | Перебазування машин та механізмів, включаючи витрати на мобілізацію, перебазування вздовж ділянки виконання робіт, демобілізацію | компл. / Kit | 1 |  | 0
7 | Cost of transportation workers to construction site,accomodation cost, business trip expences | Витрати на перевезення працівників в зону виконання робіт, проживання, витрати на відрядження | компл. / Kit | 1 |  | 0
8 | Complex of site security actions for the time of works execution | Організація заходів пов'язаних з охороною майданчика на період виконання робіт | компл. / Kit | 1 |  | 0
9 | Fulfillment of ESMP requiremrnts, national legislation for lavour precaution and environmental protection | Забезпечення виконання вимог ПЄСУ, національного законодавства з охорони праці, охорони довкілля | компл. / Kit | 1 |  | 0
10 | Simple design of ventilation system | Расчет системі вентиляции | компл. / Kit | 2 |  | 0
10 | Earthworks, arrangement of foundations and bedding, landscaping | Земляные работы, устройство оснований и подсыпок, благоустройство
11 | Earthworks and dismantling works | Земляные работы и разборка покрытий
12 | Constraction of the foundation of the building in the pits | Розробка ґрунту всередині будівлі в котлованах | м.куб | 1 |  | 0
13 | Disassembly of cement floor coverings | Розбирання цементних покриттів підлог | м.кв | 1 |  | 0
14 | Constraction of a crushed stone basis | Розробка щебневої основи | м.куб | 1 |  | 0
15 | Soil works | Засипання вручну траншей, пазух котлованів та ям, група ґрунту 2 | м.куб | 1 |  | 0
16 | Arrangement of bedding and leveling layers of sand base | Улаштування підстильних та вирівнювальних шарів основи з піску | м.куб | 1 |  | 0
17 | Manual soil planning | Планування грунта вручну | м.куб | 1 |  | 0
18 | Foundations | Фундаменти
19 | Disassembly of monolithic reinforced concrete | Розборка монолітного залізобетонна | м.куб | 1 |  | 0
20 | Arrangement of monolithic reinforced concrete | Улаштування монолітного залізобетонна | м.куб | 1 |  | 0
21 | Walls | Стіни
22 | Dismantling of masonry of simple brick walls | Розбирання кам'яної кладки простих стін із цегли | м.куб | 1 |  | 0
23 | Punching slots in brick walls by hand | Пробивання прорізів у цегляних стінах вручну | м.куб | 1 |  | 0
24 | Punching furrows in concrete walls and floors, furrow cross section up to 120 cm2 | Пробивання борозен в бетонних стінах та підлогах, переріз борозен до 120 см2 | м.п. | 1 |  | 0
25 | Clogging of furrows in concrete ceilings, furrow width up to 50 mm, furrow depth up to 20 mm | Забивання борозен в бетонних стелях, ширина борозни до 50 мм, глибина борозни до 20 мм | м.п. | 1 |  | 0
26 | Filling cracks in brick walls with cement mortar | Забивання тріщин у цегляних стінах цементним розчином | м.п. | 1 |  | 0
27 | Repair of brick walls in some places | Ремонт цегляної кладки стін окремими місцями | м.куб | 1 |  | 0
28 | Arrangement of jumpers from metal beams | Улаштування перемичок із металевих балок | шт. | 1 |  | 0
29 | Arrangement of reinforced concrete bridges | Улаштування перемичок залізобетонних | шт. | 1 |  | 0
30 | Floor | Перекрытия, полы
31 | Disassembly of plank floor coverings | Розбирання дощатих покриттів підлог | м.кв | 1 |  | 0
32 | Disassembly of a log from boards and bars | Розбирання лаг з дощок і брусків | м.кв | 1 |  | 0
33 | Arrangement of filing ceilings with planed boards | Улаштування підшивки стель струганими дошками | м.кв | 1 |  | 0
34 | Arrangement of filing ceilings with non-galvanized steel roofing on wood | Улаштування підшивки стель сталлю покрівельною неоцинкованою по дереву | м.кв | 1 |  | 0
35 | Installation of continuous thermal and sound insulation of slabs or mats of mineral wool or fiberglass | Улаштування суцільної теплоізоляції та звукоізоляції з плит або матів мінераловатних або скловолокнистих | м.кв | 1 |  | 0
36 | Installation of waterproofing pasting insulation | Улаштування гідроізоляції обклеювальної ізолом | м.кв | 1 |  | 0
37 | Arrangement of a waterproofing of a lining from a polyethylene film | Улаштування гідроізоляції прокладочної з поліетиленової плівки | м.кв | 1 |  | 0
38 | Reinforcement of the screed with wire mesh | Армування стяжки дротяною сіткою | м.кв | 1 |  | 0
39 | Metal structures | Металлоконструкции
40 | Dismantling of small metal structures weighing up to 0.1 tons | Демонтаж дрібних металоконструкцій вагою до 0,1 т | тн. | 1 |  | 0
41 | Manufacture of ladders, ties, brackets, brake structures, etc. | Виготовлення драбин, зв'язок, кронштейнів, гальмових конструкцій та ін. | тн. | 1 |  | 0
42 | Production of small structural elements | Виготовлення дрібних елементів конструкцій | тн. | 1 |  | 0
43 | Installation of small metal structures weighing up to 0.1 tons | Монтаж дрібних металоконструкцій вагою до 0,1 т | тн. | 1 |  | 0
44 | Installation of embedded parts | Монтаж закладних деталей | тн. | 1 |  | 0
45 | Priming of new metal surfaces | Грунтування нових металевих поверхонь | м.кв | 1 |  | 0
46 | Painting of new metal surfaces [except roofs] with whitewash with the addition of color 2 times | Фарбування нових металевих поверхонь [крім покрівель] білилом з додаванням колера за 2 рази | м.кв | 1 |  | 0
47 | Finishing works | Отделочные работы
48 | Openings | Проемы
49 | Plastering works | Демонтаж віконних коробок в кам'яних стінах з відбиванням штукатурки в укосах | м.кв | 1 |  | 0
50 | Reflection of plaster on brick and concrete from walls and ceilings, the area of ​​reflection in one place to 5 m2 | Демонтаж дверних коробок в кам'яних стінах з відбиванням штукатурки в укосах | шт. | 1 |  | 0
51 | Reflection of plaster on brick and concrete from columns, columns and slopes, the area of ​​reflection in one place to 1 m2 | Демонтаж сталевих дверних коробок в кам'яних стінах з відбиванням штукатурки в укосах | шт. | 1 |  | 0
52 | Reflection of plaster on brick and concrete from walls and ceilings, the area of ​​reflection in one place more than 5 m2 (ceiling) | Встановлення сантехничних перегородок | м.кв | 1 |  | 0
53 | Arrangement of a basis under plaster from a metal grid on brick and concrete surfaces | Заповнення віконних прорізів готовими блоками площею до 2 м2 з металлопластику в кам'яних стінах житлових і громадських будівель | м.кв | 1 |  | 0
54 | Repair of plaster of internal walls on stone and concrete with cement-lime mortar, area up to 1 m2, layer thickness 20 mm | Установлення пластикових підвіконних дошок | м.п. | 1 |  | 0
55 | Repair of plaster of internal walls on stone and concrete with cement-lime mortar, area up to 1 m2, layer thickness 20 mm | Улаштування з листової сталі поясків, сандриків, підвіконних відливів | м.п. | 1 |  | 0
56 | Plastering of flat surfaces of window and door slopes on concrete and stone | Установлення блоків дверних металевих | м.кв | 1 |  | 0
57 |  | Установлення блоків дверних металевих вогнетривких | м.кв | 1 |  | 0
58 |  | Заповнення дверних прорізів готовими дверними блоками площею до 2 м2 з металлопластику у кам'яних стінах | м.кв | 1 |  | 0
59 |  | Установлення і кріплення лиштви | м.п. | 1 |  | 0
60 | Plastering works | Штукатурные работы
61 | Reflection of plaster on brick and concrete from walls and ceilings, the area of ​​reflection in one place to 5 m2 | Відбивання штукатурки по цеглі та бетону зі стін та стель, площа відбивання в одному місці до 5 м2 | м.кв | 1 |  | 0
62 | Reflection of plaster on brick and concrete from columns, columns and slopes, the area of ​​reflection in one place to 1 m2 | Відбивання штукатурки по цеглі та бетону зі стовпів, колон та укосів, площа відбивання в одному місці до 1 м2 | м.кв | 1 |  | 0
63 | Reflection of plaster on brick and concrete from walls and ceilings, the area of ​​reflection in one place more than 5 m2 (ceiling) | Відбивання штукатурки по цеглі та бетону зі стін та стель, площа відбивання в одному місці більше 5 м2 (стеля) | м.кв | 1 |  | 0
64 | Arrangement of a basis under plaster from a metal grid on brick and concrete surfaces | Улаштування основи під штукатурку з металевої сітки по цегляних та бетонних поверхнях | м.кв | 1 |  | 0
65 | Repair of plaster of internal walls on stone and concrete with cement-lime mortar, area up to 1 m2, layer thickness 20 mm | Ремонт штукатурки внутрішніх стін по каменю та бетону цементно-вапняним розчином, площа до 1 м2, товщина шару 20 мм | м.кв | 1 |  | 0
66 | Repair of plaster of internal walls on stone and concrete with cement-lime mortar, area up to 1 m2, layer thickness 20 mm | Ремонт штукатурки внутрішніх стін по каменю та бетону цементно-вапняним розчином, площа до 1 м2, товщина шару 20 мм | м.кв | 1 |  | 0
67 | Plastering of flat surfaces of window and door slopes on concrete and stone | Штукатурення плоских поверхонь віконних та дверних укосів по бетону та каменю | м.кв | 1 |  | 0
68 | Gypsum cardboard systems | Гипсокартонные системы
69 | Dismantling of wall decoration with plastic panels up to 400 mm wide | Демонтаж опорядження стін пластиковими панелями шириною до 400 мм | м.кв | 1 |  | 0
70 | Dismantling of finishing of walls of GKL | Демонтаж опорядження стін ГКЛ | м.кв | 1 |  | 0
71 | Dismantling of finishing of GKL ceilings | Демонтаж опорядження стель ГКЛ | м.кв | 1 |  | 0
72 | Arrangement of a covering of walls by gypsum cardboard plates [false walls] on a metal framework | Улаштування обшивки стін гіпсокартонними плитами [фальшстіни] по металевому каркасу | м.кв | 1 |  | 0
73 | Arrangement of a covering of slopes by gypsum cardboard and gypsum fiber sheets with fastening by screws with the device of a metal framework without warming | Улаштування обшивки укосів гіпсокартонними і гіпсоволокнистими листами з кріпленням шурупами з улаштуванням металевого каркасу без утеплення | м.кв | 1 |  | 0
74 | Arrangement of a covering of slopes by gypsum cardboard and gypsum fiber sheets with fastening on glue | Улаштування обшивки укосів гіпсокартонними і гіпсоволокнистими листами з кріпленням на клеї | м.кв | 1 |  | 0
75 | Arrangement of filing of horizontal surfaces of false ceilings by gypsum cardboard or gypsum fiber sheets | Улаштування підшивки горизонтальних поверхонь підвісних стель гіпсокартонними або гіпсоволокнистими листами | м.кв | 1 |  | 0
76 | Arrangement of partitions on a metal single-row framework with a covering by gypsum cardboard sheets or gypsum fiber plates in one layer with isolation in inhabited and public buildings | Улаштування перегородок на металевому однорядному каркасі з обшивкою гіпсокартонними листами або гіпсоволокнистими плитами в один шар з ізоляцією у житлових і громадських будівлях | м.кв | 1 |  | 0
77 | Insulation of the floor surface with mats of basalt insulation | Утеплення поверхі стін матами з базальтового утеплювача | м.кв | 1 |  | 0
78 | Arrangement of filing of horizontal surfaces of false ceilings by gypsum cardboard or gypsum fiber sheets. | Улаштування підшивки горизонтальних поверхонь підвісних стель гіпсокартонними або гіпсоволокнистими листами. | м.кв | 1 |  | 0
79 | Arrangement of a covering of walls by gypsum cardboard and gypsum fiber sheets on glue | Улаштування обшивки стін гіпсокартонними і гіпсоволокнистими листами на клеї | м.кв | 1 |  | 0
80 | Arrangement of a covering of slopes by gypsum cardboard and gypsum fiber sheets with fastening on glue | Улаштування обшивки укосів гіпсокартонними і гіпсоволокнистими листами з кріпленням на клеї | м.кв | 1 |  | 0
81 | Installation of an audit hatch | Встановлення лючка ревізійного | шт. | 1 |  | 0
82 | Painting works | Малярные работы
83 | Manually clean the inner surfaces of the walls from oil, perchlorovinyl paint | Очищення вручну внутрішніх поверхонь стін від олійної, перхлорвінілової фарби | м.кв | 1 |  | 0
84 | Manually clean the inner surfaces of the walls from lime paint | Очищення вручну внутрішніх поверхонь стін від вапняної фарби | м.кв | 1 |  | 0
85 | Manual cleaning of internal surfaces of ceilings from oil, perchlorovinyl paint | Очищення вручну внутрішніх поверхонь стель від олійної, перхлорвінілової фарби | м.кв | 1 |  | 0
86 | Removal of simple and improved wallpapers | Знімання шпалер простих та поліпшених | м.кв | 1 |  | 0
87 | Installation of perforated plaster corners | Установлення перфорованих штукатурних кутиків | м.п. | 1 |  | 0
88 | Installation of protective corners | Установлення захисних кутиків | м.п. | 1 |  | 0
89 | Spackling of walls with mineral putty | Шпаклювання стін мінеральною шпаклівкою | м.кв | 1 |  | 0
90 | Spackling of ceilings with mineral putty | Шпаклювання стель мінеральною шпаклівкою | м.кв | 1 |  | 0
91 | Spackling of slopes with mineral putty | Шпаклювання укосів мінеральною шпаклівкою | м.кв | 1 |  | 0
92 | Pasting of walls on the basis of fiber glass | Обклеювання стін на основі скловолокна | м.кв | 1 |  | 0
93 | Pasting ceilings with wallpaper wallpaper simple and medium density | Обклеювання стель шпалерами шпалерами простими та середньої щільності | м.кв | 1 |  | 0
94 | Improved painting with polyvinyl acetate water-emulsion mixtures of walls on plaster | Поліпшене фарбування полівінілацетатними водоемульсійними сумішами стін по штукатурці | м.кв | 1 |  | 0
95 | Improved painting with polyvinyl acetate water-emulsion mixtures of ceilings | Поліпшене фарбування полівінілацетатними водоемульсійними сумішами стель | м.кв | 1 |  | 0
96 | Improved painting with polyvinyl acetate water-emulsion mixtures of walls on plaster (slopes) | Поліпшене фарбування полівінілацетатними водоемульсійними сумішами стін по штукатурці (укоси) | м.кв | 1 |  | 0
97 | Painting with oil mixtures 2 times earlier than painted radiators and finned pipes | Фарбування олійними сумішами за 2 рази раніше пофарбованих радіаторів та ребристих труб | м.кв | 1 |  | 0
98 | Priming the walls with primer | Грунтування стін грунтуючую фарбою | м.кв | 1 |  | 0
99 | Floors | Полы
100 | Disassembly of floor coverings from ceramic tiles | Розбирання покриттів підлог з керамічних плиток | м.кв | 1 |  | 0
101 | Disassembly of cement floor coverings | Розбирання цементних покриттів підлог | м.кв | 1 |  | 0
102 | Disassembly of wooden plinths | Розбирання дерев'яних плінтусів | м.п. | 1 |  | 0
103 | Disassembly of cement plinths | Розбирання цементних плінтусів | м.п. | 1 |  | 0
104 | Disassembly of floor coverings from chipboard in one layer | Розбирання покриттів підлог з деревностружкових плит в один шар | м.кв | 1 |  | 0
105 | Disassembly of linoleum and relin floor coverings | Розбирання покриттів підлог з лінолеуму та реліну | м.кв | 1 |  | 0
106 | Installation of horizontal waterproofing of dry mixes | Улаштування горизонтальної гідроізоляції з сухих сумішей | м.кв | 1 |  | 0
107 | Installation of horizontal waterproofing with bituminous mastic | Улаштування горизонтальної гідроізоляції бітумною мастикою | м.кв | 1 |  | 0
108 | Installation of the first layer of a waterproofing from a polyethylene film with protection by roofing material | Улаштування першого шару гідроізоляції з поліетиленової плівки із захистом руберойдом | м.кв | 1 |  | 0
109 | Installation of continuous thermal insulation and sound insulation from expanded polystyrene plates | Улаштування суцільної теплоізоляції та звукоізоляції з плит пенополістеролу | м.кв | 1 |  | 0
110 | Installation of cement screed on a concrete base with an area of ​​more than 20 m2 | Улаштування цементної стяжки по бетонній основі площею понад 20 м2 | м.кв | 1 |  | 0
111 | Reinforcement of the screed with wire mesh | Армування стяжки дротяною сіткою | м.кв | 1 |  | 0
112 | Arrangement of a covering from linoleum | Улаштування покриття з лінолеуму | м.кв | 1 |  | 0
113 | Arrangement under a floor covering of the basis from chipboards | Улаштування під покриття підлоги основи із деревностружкових плит | м.кв | 1 |  | 0
114 | Laying on overlapping of a log from bars | Укладання по перекриттю лаг з брусків | м.кв | 1 |  | 0
115 | Arrangement of board coverings 28 mm thick | Улаштування дощатих покриттів товщиною 28 мм | м.кв | 1 |  | 0
116 | Antiseptation with aqueous solutions | Антисептування водними розчинами | м.кв | 1 |  | 0
117 | Arrangement of plinths polyvinylchloride | Улаштування плінтусів полівінілхлоридних | м.кв | 1 |  | 0
118 | Arrangement of self-leveling screeds with a thickness of 5 mm | Улаштування стяжок самовирівнювальних з товщиною 5 мм | м.кв | 1 |  | 0
119 | Facing works | Облицовочные работы
120 | Disassembly of wall cladding of ceramic glazed tiles | Розбирання облицювання стін з керамічних глазурованих плиток | м.кв | 1 |  | 0
121 | Disassembly of floor coverings from ceramic tiles | Розбирання покриттів підлог з керамічних плиток | м.кв | 1 |  | 0
122 | Facing of surfaces of walls by ceramic tiles on a solution from dry gluing mix, number of tiles in 1 m2 more than 7 to 12 pieces | Облицювання поверхонь стін керамічними плитками на розчині із сухої клеючої суміші, число плиток в 1 м2 понад 7 до 12 шт | м.кв | 1 |  | 0
123 | Facing of floor surfaces by ceramic tiles on a solution from dry gluing mix, number of tiles in 1 m2 to 7 pieces | Облицювання поверхонь підлоги керамічними плитками на розчині із сухої клеючої суміші, число плиток в 1 м2 до 7 шт | м.кв | 1 |  | 0
124 | Facing of surfaces of walls by ceramic tiles on a solution from dry gluing mix, number of tiles in 1 m2 more than 12 to 20 pieces (slopes) | Облицювання поверхонь стін керамічними плитками на розчині із сухої клеючої суміші, число плиток в 1 м2 понад 12 до 20 шт (укоси) | м.кв | 1 |  | 0
125 | Installation of decorative corners for a tile | Установлення декоративних кутиків для плитки | м.п. | 1 |  | 0
126 | Arrangement of coverings of steps and substeps from ceramic tiles in the size of 30х30 cm on a solution from dry gluing mix | Улаштування покриттів східців і підсхідців з керамічних плиток розміром 30х30 см на розчині із сухої клеючої суміші | м.кв | 1 |  | 0
127 | Arrangement of plinths from ceramic tiles | Улаштування плінтусів з плиток керамічних | м.п. | 1 |  | 0
128 | False ceiling | Потолок типа подвесной
129 | Dismantling of suspended ceilings "Armstrong"or similar type | Демонтаж підвісних стель "Армстронг" или аналог | м.кв | 1 |  | 0
130 | Armstrong Suspended Ceiling Frame Installation or similar type | Улаштування каркасу підвісних стель "Армстронг" или аналог | м.кв | 1 |  | 0
131 | Laying of ceiling plates in a framework of a ceiling "Armstrong" or similar type | Укладання плит стельових в каркас стелі "Армстронг" или аналог | м.кв | 1 |  | 0
132 | Installation of lamps for fluorescent lamps, which are installed in suspended ceilings, the number of lamps over 2 pcs to 4 pcs | Монтаж світильників для люмінесцентних ламп, які встановлюються в підвісних стелях, кількість ламп понад 2 шт до 4 шт | шт. | 1 |  | 0
133 | Engineering communications | Инженерные коммуникации
134 | Heating, plumbing, sewerage | Отопление, водопровод, канализация
135 | Cutting of a strobe in a floor of 120х120 mm. | Різання штроби в підлозі 120х120 мм. | м.п. | 1 |  | 0
136 | Waiting for the strobe after laying the pipelines | Зачеканка штроби після прокладання трубопроводів | м.п. | 1 |  | 0
137 | Disassembly of the pipeline from pig-iron sewer pipes with a diameter over 50 to 100 mm | Розбирання трубопроводу з труб чавунних каналізаційних діаметром понад 50 до 100 мм | м.п. | 1 |  | 0
138 | Dismantling of the sewerage pipeline of 50 mm | Демонтаж трубопроводу каналізації 50 мм | м.п. | 1 |  | 0
139 | Dismantling of the sewerage pipeline of 100 mm | Демонтаж трубопроводу каналізації 100 мм | м.п. | 1 |  | 0
140 | Dismantling of the water supply pipeline from pipes of steel water and gas galvanized with a diameter of 50 mm | Демонтаж трубопроводу водопостачання з труб сталевих водогазопровідних оцинкованих діаметром 50 мм | м.п. | 1 |  | 0
141 | Dismantling of the water supply pipeline from pipes of steel water and gas galvanized with a diameter of 100 mm | Демонтаж трубопроводу водопостачання з труб сталевих водогазопровідних оцинкованих діаметром 100 мм | м.п. | 1 |  | 0
142 | Laying of the water supply pipeline from pipes of polyethylene (polypropylene) pressure head with a diameter up to 50 mm | Прокладання трубопроводу водопостачання з труб поліетиленових (поліпропіленових) напірних діаметром до 50 мм | м.п. | 1 |  | 0
143 | Dismantling of radiators weighing more than 80 to 160 kg | Демонтаж радіаторів масою понад 80 до 160 кг | шт. | 1 |  | 0
144 | Dismantling of cast iron baths | Демонтаж ванн чавунних | шт. | 1 |  | 0
145 | Dismantling of mixers | Демонтаж змішувачів | шт. | 1 |  | 0
146 | Dismantling of sinks [washbasins] | Демонтаж раковин [умивальників] | шт. | 1 |  | 0
147 | Dismantling of toilets with flushing tanks | Демонтаж унітазів зі змивними бачками | шт. | 1 |  | 0
148 | Dismantling of ladders with a diameter of 50 mm | Демонтаж трапів діаметром 50 мм | шт. | 1 |  | 0
149 | Laying of the water supply pipeline from pipes of polyethylene (polypropylene) pressure head with a diameter of 20 mm | Прокладання трубопроводу водопостачання з труб поліетиленових (поліпропіленових) напірних діаметром 20 мм | м.п. | 1 |  | 0
150 | Laying of the water supply pipeline from pipes of polyethylene (polypropylene) pressure head with a diameter of 25 mm | Прокладання трубопроводу водопостачання з труб поліетиленових (поліпропіленових) напірних діаметром 25 мм | м.п. | 1 |  | 0
151 | Laying of the water supply pipeline from pipes of polyethylene (polypropylene) pressure head with a diameter of 32 mm | Прокладання трубопроводу водопостачання з труб поліетиленових (поліпропіленових) напірних діаметром 32 мм | м.п. | 1 |  | 0
152 | Laying of the water supply pipeline from pipes of steel water and gas galvanized with a diameter of 50 mm | Прокладання трубопроводу водопостачання з труб сталевих водогазопровідних оцинкованих діаметром 50 мм | м.п. | 1 |  | 0
153 | Laying of the sewerage pipeline from polyethylene pipes with a diameter of 50 mm | Прокладання трубопроводу каналізації з труб поліетиленових діаметром 50 мм | м.п. | 1 |  | 0
154 | Laying of the sewerage pipeline from pipes of polyethylene with a diameter of 110 mm | Прокладання трубопроводу каналізації з труб поліетиленових діаметром 110 мм | м.п. | 1 |  | 0
155 | Laying of the sewerage pipeline from polyethylene pipes with a diameter of 160 mm | Прокладання трубопроводу каналізації з труб поліетиленових діаметром 160 мм | м.п. | 1 |  | 0
156 | Insulation of pipelines by tubes from the made foam rubber, polyethylene | Ізоляція трубопроводів трубками зі спіненого каучуку, поліетілену | м.п. | 1 |  | 0
157 | Installation of ladders with a diameter of 50 mm | Установлення трапів діаметром 50 мм | шт. | 1 |  | 0
158 | Installation of water taps | Установлення муфтових кранів водорозбірних | шт. | 1 |  | 0
159 | Installation of single washbasins with hot and cold water supply | Установлення умивальників одиночних з підведенням холодної та гарячої води | к-т | 1 |  | 0
160 | Installation of single washbasins with hot and cold water supply | Установлення умивальників одиночних з підведенням холодної та гарячої води | к-т | 1 |  | 0
161 | Installation of toilets with a directly connected tank | Установлення унітазів з безпосередньо приєднаним бачком | к-т | 1 |  | 0
162 | Installation of individual water heaters | Установлення нагрівачів індивідуальних водоводяних | к-т | 1 |  | 0
163 | Cutting into the existing internal networks of heating and water supply pipelines with a diameter of 50 mm | Врізування в діючі внутрішні мережі трубопроводів опалення і водопостачання діаметром 50 мм | стык | 1 |  | 0
164 | Installation of steel heating radiators | Установлення опалювальних радіаторів сталевих | радиат | 1 |  | 0
165 | Power supply | Электроснабжение
166 | Dismantling of sconces, plafonds | Демонтаж бра, плафонів | шт. | 1 |  | 0
167 | Dismantling of switches, sockets | Демонтаж вимикачів, розеток | шт. | 1 |  | 0
168 | Dismantling of electrical wiring | Демонтаж електропроводки | м.п. | 1 |  | 0
169 | Dismantling of group shields | Демонтаж групових щитків | шт. | 1 |  | 0
170 | Laying of plastic boxes | Прокладання коробів пластикових | м.п. | 1 |  | 0
171 | Tightening of the first wire with a section over 2,5 to 6 mm2 in pipes (VVG 3х1,5) | Затягування першого проводу перерізом понад 2,5 до 6 мм2 в труби (ВВГ 3х1,5) | м.п. | 1 |  | 0
172 | Tightening of the first wire with a section over 2,5 to 6 mm2 in pipes (VVG 3х2,5) | Затягування першого проводу перерізом понад 2,5 до 6 мм2 в труби (ВВГ 3х2,5) | м.п. | 1 |  | 0
173 | Installation of polyethylene pipes for wiring up to 25 mm in diameter. | Монтаж поліетиленових труб для електропроводки діаметром до 25 мм. | м.п. | 1 |  | 0
174 | Laying of a cable with a section up to 6 mm2 on brackets | Прокладання кабелю перерізом до 6 мм2 на скобах | м.п. | 1 |  | 0
175 | Installation of lamps for fluorescent, LED lamps which are established in a design of false ceilings like "Armstrong" | Монтаж світильників для люмінесцентних, LED ламп, які встановлюються в конструкціі підвесних стель типу "Армстронг" | шт. | 1 |  | 0
176 | Installation of lamps linear, with LED lamp (one lamp) | Монтаж світильників лінійніх, з LED лампою (одна лампа) | шт. | 1 |  | 0
177 | Installation of emergency lighting fixtures with autonomous power supply | Монтаж світильників аварійного освітлення з автономним блоком живлення | шт. | 1 |  | 0
178 | Installation of overhead luminaires, IP65 | Монтаж світильників накладних, IP65 | шт. | 1 |  | 0
179 | Installation of fixtures - indicators "Exit" | Монтаж світильників - вказівників "Вихід" | шт. | 1 |  | 0
180 | Installation of fixtures for fluorescent lamps, which are installed on pins, the number of lamps 2 pcs | Монтаж світильників для люмінесцентних ламп, які встановлюються на штирах, кількість ламп 2 шт | шт. | 1 |  | 0
181 | Installation of unsinkable type switches with open wiring | Установлення вимикачів неутопленого типу при відкритій проводці | шт. | 1 |  | 0
182 | Installation of recessed type switches with concealed wiring, 1-key | Установлення вимикачів утопленого типу при схованій проводці, 1-клавішних | шт. | 1 |  | 0
183 | Installation of recessed type switches with concealed wiring, 2-key | Установлення вимикачів утопленого типу при схованій проводці, 2-клавішних | шт. | 1 |  | 0
184 | Installation of unplugged plug sockets with open wiring | Установлення штепсельних розеток неутопленого типу при відкритій проводці | шт. | 1 |  | 0
185 | Installation of group lighting panels weighing up to 3 kg in the finished niche or on the wall | Установлення щитків освітлювальних групових масою до 3 кг у готовій ніші або на стіні | шт. | 1 |  | 0
186 | Installation of switches and switches of batch 2 and 3 poles on current to 25 A | Установлення вимикачів та перемикачів пакетних 2-х і 3-х полюсних на струм до 25 А | шт. | 1 |  | 0
187 | Installation of switches and switches of batch 2 and 3 poles on current from 25 A to 50 A | Установлення вимикачів та перемикачів пакетних 2-х і 3-х полюсних на струм від 25 А до 50 А | шт. | 1 |  | 0
188 | Installation of heating convectors | Установлення опалювальних конвекторів | шт. | 1 |  | 0
189 | Ventilation | Вентиляция
190 | Disassembly of steel air ducts with a diameter of 165 mm, a perimeter of 540 mm from sheet steel up to 0.9 mm thick | Розбирання сталевих повітроводів діаметром 165 мм, периметром 540 мм з листової сталі товщиною до 0,9 мм | м.кв | 1 |  | 0
191 | Installation of lattices of louver steel with calibration and fixing the area in the light to 0,25 m2 | Установлення грат жалюзійних сталевих з вивірянням і закріпленням площею в світлі до 0,25 м2 | шт. | 1 |  | 0
192 | Dismantling of axial fans weighing up to 0.025 tons | Демонтаж вентиляторів осьових масою до 0,025 т | шт. | 1 |  | 0
193 | Laying of air ducts up to 200 mm in diameter from class H sheet steel [normal] 0,5 mm thick | Прокладання повітроводів діаметром до 200 мм з листової сталі класу Н [нормальна] товщиною 0,5 мм | м.п. |  |  | 0
194 | Laying of air ducts up to 200 mm in diameter from plastic pipes | Прокладання повітроводів діаметром до 200 мм з пластикових труб | м.п. |  |  | 0
195 | Installation of axial fans weighing up to 0.025 tons | Установлення вентиляторів осьових масою до 0,025 т | шт. |  |  | 0
196 | Laying of air ducts up to 200 mm in diameter from class H sheet steel [normal] 0,5 mm thick | Прокладання повітроводів діаметром до 200 мм з листової сталі класу Н [нормальна] товщиною 0,5 мм | м.п. | 1 |  | 0
197 | Laying of air ducts up to 200 mm in diameter from plastic pipes | Прокладання повітроводів діаметром до 200 мм з пластикових труб | м.п. | 1 |  | 0
198 | Installation of axial fans weighing up to 0.025 tons | Установлення вентиляторів осьових масою до 0,025 т | шт. | 1 |  | 0
199 | Installation of deflectors with a diameter of a branch pipe of 280 mm | Установлення дефлекторів діаметром патрубка 280 мм | шт. | 1 |  | 0
200 | Installation of axial fans weighing up to 0.001 tons | Установлення вентиляторів осьових масою до 0,001 т | шт.
201 | Equipment and work for people with limited mobility | МГН
202 | Installation of hangers, coasters, handrails for baths, etc. (Handrail support for the sink for the disabled, three support points, handle f32 mm, stainless steel.) | Установлення вішалок, підстаканників, поручнів для ванн тощо (Поручень опорний для раковини для інвалідів, три точки опори, ручка ф32 мм, нержавіюча сталь.) | тн. | 1 |  | 0
203 | Installation of hangers, coasters, handrails for baths, etc. (Folding handrail for the toilet, wall, handle f32 mm, stainless steel.) | Установлення вішалок, підстаканників, поручнів для ванн тощо (Поручень відкидний для унітазу, настінний, ручка ф32 мм, нержавіюча сталь.) | тн. | 1 |  | 0
204 | Installation of hangers, coasters, handrails for baths, etc. (hook-holder for crutches) | Установлення вішалок, підстаканників, поручнів для ванн тощо (крюк-тримач для милиць) | тн. | 1 |  | 0
205 | Installation of hangers, coasters, handrails for baths, etc. (toilet paper holder) | Установлення вішалок, підстаканників, поручнів для ванн тощо (тримач туалетного папіру) | тн. | 1 |  | 0
206 | Installation of shelves, mirrors (MGN mirror) | Установлення поличок, дзеркал (дзеркало МГН) | тн. | 1 |  | 0
207 | Installation of shelves, mirrors (300х700 usual) | Установлення поличок, дзеркал (300х700 звичайне) | м.кв | 1 |  | 0
208 | Installation of shelves, mirrors (Changing table wall folding horizontal) | Установлення поличок, дзеркал (Пеленальний столик настінний відкидний горизонтальний) | м.кв | 1 |  | 0
209 | Other and auxiliary works | Прочие и вспомогательные работы
210 | Insertion into the existing internal networks of sewerage pipelines with a diameter of 100 mm | Врізування в діючі внутрішні мережі трубопроводів каналізації діаметром 100 мм | врезка | 1 |  | 0
211 | Load garbage manually | Навантаження сміття вручну | тн. | 1 |  | 0
212 | Cleaning of premises from garbage | Очищення приміщень від сміття | тн. | 1 |  | 0
213 | Transportation of construction waste up to 20 km (excluding the cost of loading work) | Перевезення будівельного сміття до 20 км (без урахування вартості навантажувальних робіт) | тн. | 1 |  | 0
214 | Arrangement of a protective barrier from a squeak | Улаштування захисного бар'єру з писку | м.куб | 1 |  | 0
215 | Punching holes in concrete and reinforced concrete walls with a depth of more than 300 mm, side size 200 mm | Пробивання отворів у бетонних та залізобетонних стінах глибиною більше 300 мм, розмір сторони 200 мм | шт. | 1 |  | 0
216 | Preparation of heavy masonry cement mortars, grade 100 | Готування важких кладкових цементних розчинів, марка 100 | м.куб | 1 |  | 0
217 | Clogging of holes in the passage of the pipeline in the brick walls | Забивання отворів у місцях проходу трубопроводу в цегляних стінах | шт. | 1 |  | 0
Grand Total without VAT USD |  | РАЗОМ без ПДВ USD |  |  |  | 0

## 10 Cherkaska oblast
Цена за единицу по Області
The unit price oblasts / region
№ | Description | Название материала/работ | Од.вим. Unit | Кіл-ть Q-ty | Загальна одинична вартість USD | Вартість позиції, грн БЕЗ ПДВ / Position price, USD VAT excl.
ПІДГОТОВЧІ РОБОТИ
1 | Actions connected to site supply with temporary independent electrical feeding, water supply tor technical needs, drinking water supply, sewage, drainage, communication netwirks. For the entire period of construction works. | Заходи з забезпечення буд.майданчику тимчасовими мобільними мережами електропостачання, водопостачання для технічних потреб та забезпечення потреб питної води, водовідведення, каналізування, зв'язку. На весь період виконання робіт. | компл. / Kit | 1 |  | 0
2 | Payments for using energy and water resources, including fuel for the mobile electrical stations | Плата за користування енерго- та водо- ресурсами, включаючи пальне мобільних станцій електропостачання | компл. / Kit | 1 |  | 0
3 | Construction site maintanance expences: organisation of areas for separate collecting of all kinds of waste: domestic, construction waste and others. Regular removal of all kinds of waste, site cleaning | Витрати на утримання будівельного майданчику: заходи з організації роздільного збору усіх видів відходів: побутових відходів, будівельного сміття, та інших видів сміття.Регулярний вивіз усіх видів сміття, прибирання території | компл. / Kit | 1 |  | 0
4 | Complex of actions to meet H&S norms, sanitary and hyhienic safety norms including expences connected with full-time presence of the H&S engineer | Організація заходів з забезпечення вимог техніки безпеки виконання робіт та охорони праці, санітарно-гігієнічної безпеки, включаючи витрати пов'язані з постійним перебуванням на майданчику інженера з охорони праці. | компл. / Kit | 1 |  | 0
5 | Complex of actions to meet fire safety norms | Організація заходів з забезпечення вимог пожежної безпеки | компл. / Kit | 1 |  | 0
6 | Settlement of machinery and equipment on site, including expences for relocation along works implementation area, demobilisation | Перебазування машин та механізмів, включаючи витрати на мобілізацію, перебазування вздовж ділянки виконання робіт, демобілізацію | компл. / Kit | 1 |  | 0
7 | Cost of transportation workers to construction site,accomodation cost, business trip expences | Витрати на перевезення працівників в зону виконання робіт, проживання, витрати на відрядження | компл. / Kit | 1 |  | 0
8 | Complex of site security actions for the time of works execution | Організація заходів пов'язаних з охороною майданчика на період виконання робіт | компл. / Kit | 1 |  | 0
9 | Fulfillment of ESMP requiremrnts, national legislation for lavour precaution and environmental protection | Забезпечення виконання вимог ПЄСУ, національного законодавства з охорони праці, охорони довкілля | компл. / Kit | 1 |  | 0
10 | Simple design of ventilation system | Расчет системі вентиляции | компл. / Kit | 2 |  | 0
10 | Earthworks, arrangement of foundations and bedding, landscaping | Земляные работы, устройство оснований и подсыпок, благоустройство
11 | Earthworks and dismantling works | Земляные работы и разборка покрытий
12 | Constraction of the foundation of the building in the pits | Розробка ґрунту всередині будівлі в котлованах | м.куб | 1 |  | 0
13 | Disassembly of cement floor coverings | Розбирання цементних покриттів підлог | м.кв | 1 |  | 0
14 | Constraction of a crushed stone basis | Розробка щебневої основи | м.куб | 1 |  | 0
15 | Soil works | Засипання вручну траншей, пазух котлованів та ям, група ґрунту 2 | м.куб | 1 |  | 0
16 | Arrangement of bedding and leveling layers of sand base | Улаштування підстильних та вирівнювальних шарів основи з піску | м.куб | 1 |  | 0
17 | Manual soil planning | Планування грунта вручну | м.куб | 1 |  | 0
18 | Foundations | Фундаменти
19 | Disassembly of monolithic reinforced concrete | Розборка монолітного залізобетонна | м.куб | 1 |  | 0
20 | Arrangement of monolithic reinforced concrete | Улаштування монолітного залізобетонна | м.куб | 1 |  | 0
21 | Walls | Стіни
22 | Dismantling of masonry of simple brick walls | Розбирання кам'яної кладки простих стін із цегли | м.куб | 1 |  | 0
23 | Punching slots in brick walls by hand | Пробивання прорізів у цегляних стінах вручну | м.куб | 1 |  | 0
24 | Punching furrows in concrete walls and floors, furrow cross section up to 120 cm2 | Пробивання борозен в бетонних стінах та підлогах, переріз борозен до 120 см2 | м.п. | 1 |  | 0
25 | Clogging of furrows in concrete ceilings, furrow width up to 50 mm, furrow depth up to 20 mm | Забивання борозен в бетонних стелях, ширина борозни до 50 мм, глибина борозни до 20 мм | м.п. | 1 |  | 0
26 | Filling cracks in brick walls with cement mortar | Забивання тріщин у цегляних стінах цементним розчином | м.п. | 1 |  | 0
27 | Repair of brick walls in some places | Ремонт цегляної кладки стін окремими місцями | м.куб | 1 |  | 0
28 | Arrangement of jumpers from metal beams | Улаштування перемичок із металевих балок | шт. | 1 |  | 0
29 | Arrangement of reinforced concrete bridges | Улаштування перемичок залізобетонних | шт. | 1 |  | 0
30 | Floor | Перекрытия, полы
31 | Disassembly of plank floor coverings | Розбирання дощатих покриттів підлог | м.кв | 1 |  | 0
32 | Disassembly of a log from boards and bars | Розбирання лаг з дощок і брусків | м.кв | 1 |  | 0
33 | Arrangement of filing ceilings with planed boards | Улаштування підшивки стель струганими дошками | м.кв | 1 |  | 0
34 | Arrangement of filing ceilings with non-galvanized steel roofing on wood | Улаштування підшивки стель сталлю покрівельною неоцинкованою по дереву | м.кв | 1 |  | 0
35 | Installation of continuous thermal and sound insulation of slabs or mats of mineral wool or fiberglass | Улаштування суцільної теплоізоляції та звукоізоляції з плит або матів мінераловатних або скловолокнистих | м.кв | 1 |  | 0
36 | Installation of waterproofing pasting insulation | Улаштування гідроізоляції обклеювальної ізолом | м.кв | 1 |  | 0
37 | Arrangement of a waterproofing of a lining from a polyethylene film | Улаштування гідроізоляції прокладочної з поліетиленової плівки | м.кв | 1 |  | 0
38 | Reinforcement of the screed with wire mesh | Армування стяжки дротяною сіткою | м.кв | 1 |  | 0
39 | Metal structures | Металлоконструкции
40 | Dismantling of small metal structures weighing up to 0.1 tons | Демонтаж дрібних металоконструкцій вагою до 0,1 т | тн. | 1 |  | 0
41 | Manufacture of ladders, ties, brackets, brake structures, etc. | Виготовлення драбин, зв'язок, кронштейнів, гальмових конструкцій та ін. | тн. | 1 |  | 0
42 | Production of small structural elements | Виготовлення дрібних елементів конструкцій | тн. | 1 |  | 0
43 | Installation of small metal structures weighing up to 0.1 tons | Монтаж дрібних металоконструкцій вагою до 0,1 т | тн. | 1 |  | 0
44 | Installation of embedded parts | Монтаж закладних деталей | тн. | 1 |  | 0
45 | Priming of new metal surfaces | Грунтування нових металевих поверхонь | м.кв | 1 |  | 0
46 | Painting of new metal surfaces [except roofs] with whitewash with the addition of color 2 times | Фарбування нових металевих поверхонь [крім покрівель] білилом з додаванням колера за 2 рази | м.кв | 1 |  | 0
47 | Finishing works | Отделочные работы
48 | Openings | Проемы
49 | Plastering works | Демонтаж віконних коробок в кам'яних стінах з відбиванням штукатурки в укосах | м.кв | 1 |  | 0
50 | Reflection of plaster on brick and concrete from walls and ceilings, the area of ​​reflection in one place to 5 m2 | Демонтаж дверних коробок в кам'яних стінах з відбиванням штукатурки в укосах | шт. | 1 |  | 0
51 | Reflection of plaster on brick and concrete from columns, columns and slopes, the area of ​​reflection in one place to 1 m2 | Демонтаж сталевих дверних коробок в кам'яних стінах з відбиванням штукатурки в укосах | шт. | 1 |  | 0
52 | Reflection of plaster on brick and concrete from walls and ceilings, the area of ​​reflection in one place more than 5 m2 (ceiling) | Встановлення сантехничних перегородок | м.кв | 1 |  | 0
53 | Arrangement of a basis under plaster from a metal grid on brick and concrete surfaces | Заповнення віконних прорізів готовими блоками площею до 2 м2 з металлопластику в кам'яних стінах житлових і громадських будівель | м.кв | 1 |  | 0
54 | Repair of plaster of internal walls on stone and concrete with cement-lime mortar, area up to 1 m2, layer thickness 20 mm | Установлення пластикових підвіконних дошок | м.п. | 1 |  | 0
55 | Repair of plaster of internal walls on stone and concrete with cement-lime mortar, area up to 1 m2, layer thickness 20 mm | Улаштування з листової сталі поясків, сандриків, підвіконних відливів | м.п. | 1 |  | 0
56 | Plastering of flat surfaces of window and door slopes on concrete and stone | Установлення блоків дверних металевих | м.кв | 1 |  | 0
57 |  | Установлення блоків дверних металевих вогнетривких | м.кв | 1 |  | 0
58 |  | Заповнення дверних прорізів готовими дверними блоками площею до 2 м2 з металлопластику у кам'яних стінах | м.кв | 1 |  | 0
59 |  | Установлення і кріплення лиштви | м.п. | 1 |  | 0
60 | Plastering works | Штукатурные работы
61 | Reflection of plaster on brick and concrete from walls and ceilings, the area of ​​reflection in one place to 5 m2 | Відбивання штукатурки по цеглі та бетону зі стін та стель, площа відбивання в одному місці до 5 м2 | м.кв | 1 |  | 0
62 | Reflection of plaster on brick and concrete from columns, columns and slopes, the area of ​​reflection in one place to 1 m2 | Відбивання штукатурки по цеглі та бетону зі стовпів, колон та укосів, площа відбивання в одному місці до 1 м2 | м.кв | 1 |  | 0
63 | Reflection of plaster on brick and concrete from walls and ceilings, the area of ​​reflection in one place more than 5 m2 (ceiling) | Відбивання штукатурки по цеглі та бетону зі стін та стель, площа відбивання в одному місці більше 5 м2 (стеля) | м.кв | 1 |  | 0
64 | Arrangement of a basis under plaster from a metal grid on brick and concrete surfaces | Улаштування основи під штукатурку з металевої сітки по цегляних та бетонних поверхнях | м.кв | 1 |  | 0
65 | Repair of plaster of internal walls on stone and concrete with cement-lime mortar, area up to 1 m2, layer thickness 20 mm | Ремонт штукатурки внутрішніх стін по каменю та бетону цементно-вапняним розчином, площа до 1 м2, товщина шару 20 мм | м.кв | 1 |  | 0
66 | Repair of plaster of internal walls on stone and concrete with cement-lime mortar, area up to 1 m2, layer thickness 20 mm | Ремонт штукатурки внутрішніх стін по каменю та бетону цементно-вапняним розчином, площа до 1 м2, товщина шару 20 мм | м.кв | 1 |  | 0
67 | Plastering of flat surfaces of window and door slopes on concrete and stone | Штукатурення плоских поверхонь віконних та дверних укосів по бетону та каменю | м.кв | 1 |  | 0
68 | Gypsum cardboard systems | Гипсокартонные системы
69 | Dismantling of wall decoration with plastic panels up to 400 mm wide | Демонтаж опорядження стін пластиковими панелями шириною до 400 мм | м.кв | 1 |  | 0
70 | Dismantling of finishing of walls of GKL | Демонтаж опорядження стін ГКЛ | м.кв | 1 |  | 0
71 | Dismantling of finishing of GKL ceilings | Демонтаж опорядження стель ГКЛ | м.кв | 1 |  | 0
72 | Arrangement of a covering of walls by gypsum cardboard plates [false walls] on a metal framework | Улаштування обшивки стін гіпсокартонними плитами [фальшстіни] по металевому каркасу | м.кв | 1 |  | 0
73 | Arrangement of a covering of slopes by gypsum cardboard and gypsum fiber sheets with fastening by screws with the device of a metal framework without warming | Улаштування обшивки укосів гіпсокартонними і гіпсоволокнистими листами з кріпленням шурупами з улаштуванням металевого каркасу без утеплення | м.кв | 1 |  | 0
74 | Arrangement of a covering of slopes by gypsum cardboard and gypsum fiber sheets with fastening on glue | Улаштування обшивки укосів гіпсокартонними і гіпсоволокнистими листами з кріпленням на клеї | м.кв | 1 |  | 0
75 | Arrangement of filing of horizontal surfaces of false ceilings by gypsum cardboard or gypsum fiber sheets | Улаштування підшивки горизонтальних поверхонь підвісних стель гіпсокартонними або гіпсоволокнистими листами | м.кв | 1 |  | 0
76 | Arrangement of partitions on a metal single-row framework with a covering by gypsum cardboard sheets or gypsum fiber plates in one layer with isolation in inhabited and public buildings | Улаштування перегородок на металевому однорядному каркасі з обшивкою гіпсокартонними листами або гіпсоволокнистими плитами в один шар з ізоляцією у житлових і громадських будівлях | м.кв | 1 |  | 0
77 | Insulation of the floor surface with mats of basalt insulation | Утеплення поверхі стін матами з базальтового утеплювача | м.кв | 1 |  | 0
78 | Arrangement of filing of horizontal surfaces of false ceilings by gypsum cardboard or gypsum fiber sheets. | Улаштування підшивки горизонтальних поверхонь підвісних стель гіпсокартонними або гіпсоволокнистими листами. | м.кв | 1 |  | 0
79 | Arrangement of a covering of walls by gypsum cardboard and gypsum fiber sheets on glue | Улаштування обшивки стін гіпсокартонними і гіпсоволокнистими листами на клеї | м.кв | 1 |  | 0
80 | Arrangement of a covering of slopes by gypsum cardboard and gypsum fiber sheets with fastening on glue | Улаштування обшивки укосів гіпсокартонними і гіпсоволокнистими листами з кріпленням на клеї | м.кв | 1 |  | 0
81 | Installation of an audit hatch | Встановлення лючка ревізійного | шт. | 1 |  | 0
82 | Painting works | Малярные работы
83 | Manually clean the inner surfaces of the walls from oil, perchlorovinyl paint | Очищення вручну внутрішніх поверхонь стін від олійної, перхлорвінілової фарби | м.кв | 1 |  | 0
84 | Manually clean the inner surfaces of the walls from lime paint | Очищення вручну внутрішніх поверхонь стін від вапняної фарби | м.кв | 1 |  | 0
85 | Manual cleaning of internal surfaces of ceilings from oil, perchlorovinyl paint | Очищення вручну внутрішніх поверхонь стель від олійної, перхлорвінілової фарби | м.кв | 1 |  | 0
86 | Removal of simple and improved wallpapers | Знімання шпалер простих та поліпшених | м.кв | 1 |  | 0
87 | Installation of perforated plaster corners | Установлення перфорованих штукатурних кутиків | м.п. | 1 |  | 0
88 | Installation of protective corners | Установлення захисних кутиків | м.п. | 1 |  | 0
89 | Spackling of walls with mineral putty | Шпаклювання стін мінеральною шпаклівкою | м.кв | 1 |  | 0
90 | Spackling of ceilings with mineral putty | Шпаклювання стель мінеральною шпаклівкою | м.кв | 1 |  | 0
91 | Spackling of slopes with mineral putty | Шпаклювання укосів мінеральною шпаклівкою | м.кв | 1 |  | 0
92 | Pasting of walls on the basis of fiber glass | Обклеювання стін на основі скловолокна | м.кв | 1 |  | 0
93 | Pasting ceilings with wallpaper wallpaper simple and medium density | Обклеювання стель шпалерами шпалерами простими та середньої щільності | м.кв | 1 |  | 0
94 | Improved painting with polyvinyl acetate water-emulsion mixtures of walls on plaster | Поліпшене фарбування полівінілацетатними водоемульсійними сумішами стін по штукатурці | м.кв | 1 |  | 0
95 | Improved painting with polyvinyl acetate water-emulsion mixtures of ceilings | Поліпшене фарбування полівінілацетатними водоемульсійними сумішами стель | м.кв | 1 |  | 0
96 | Improved painting with polyvinyl acetate water-emulsion mixtures of walls on plaster (slopes) | Поліпшене фарбування полівінілацетатними водоемульсійними сумішами стін по штукатурці (укоси) | м.кв | 1 |  | 0
97 | Painting with oil mixtures 2 times earlier than painted radiators and finned pipes | Фарбування олійними сумішами за 2 рази раніше пофарбованих радіаторів та ребристих труб | м.кв | 1 |  | 0
98 | Priming the walls with primer | Грунтування стін грунтуючую фарбою | м.кв | 1 |  | 0
99 | Floors | Полы
100 | Disassembly of floor coverings from ceramic tiles | Розбирання покриттів підлог з керамічних плиток | м.кв | 1 |  | 0
101 | Disassembly of cement floor coverings | Розбирання цементних покриттів підлог | м.кв | 1 |  | 0
102 | Disassembly of wooden plinths | Розбирання дерев'яних плінтусів | м.п. | 1 |  | 0
103 | Disassembly of cement plinths | Розбирання цементних плінтусів | м.п. | 1 |  | 0
104 | Disassembly of floor coverings from chipboard in one layer | Розбирання покриттів підлог з деревностружкових плит в один шар | м.кв | 1 |  | 0
105 | Disassembly of linoleum and relin floor coverings | Розбирання покриттів підлог з лінолеуму та реліну | м.кв | 1 |  | 0
106 | Installation of horizontal waterproofing of dry mixes | Улаштування горизонтальної гідроізоляції з сухих сумішей | м.кв | 1 |  | 0
107 | Installation of horizontal waterproofing with bituminous mastic | Улаштування горизонтальної гідроізоляції бітумною мастикою | м.кв | 1 |  | 0
108 | Installation of the first layer of a waterproofing from a polyethylene film with protection by roofing material | Улаштування першого шару гідроізоляції з поліетиленової плівки із захистом руберойдом | м.кв | 1 |  | 0
109 | Installation of continuous thermal insulation and sound insulation from expanded polystyrene plates | Улаштування суцільної теплоізоляції та звукоізоляції з плит пенополістеролу | м.кв | 1 |  | 0
110 | Installation of cement screed on a concrete base with an area of ​​more than 20 m2 | Улаштування цементної стяжки по бетонній основі площею понад 20 м2 | м.кв | 1 |  | 0
111 | Reinforcement of the screed with wire mesh | Армування стяжки дротяною сіткою | м.кв | 1 |  | 0
112 | Arrangement of a covering from linoleum | Улаштування покриття з лінолеуму | м.кв | 1 |  | 0
113 | Arrangement under a floor covering of the basis from chipboards | Улаштування під покриття підлоги основи із деревностружкових плит | м.кв | 1 |  | 0
114 | Laying on overlapping of a log from bars | Укладання по перекриттю лаг з брусків | м.кв | 1 |  | 0
115 | Arrangement of board coverings 28 mm thick | Улаштування дощатих покриттів товщиною 28 мм | м.кв | 1 |  | 0
116 | Antiseptation with aqueous solutions | Антисептування водними розчинами | м.кв | 1 |  | 0
117 | Arrangement of plinths polyvinylchloride | Улаштування плінтусів полівінілхлоридних | м.кв | 1 |  | 0
118 | Arrangement of self-leveling screeds with a thickness of 5 mm | Улаштування стяжок самовирівнювальних з товщиною 5 мм | м.кв | 1 |  | 0
119 | Facing works | Облицовочные работы
120 | Disassembly of wall cladding of ceramic glazed tiles | Розбирання облицювання стін з керамічних глазурованих плиток | м.кв | 1 |  | 0
121 | Disassembly of floor coverings from ceramic tiles | Розбирання покриттів підлог з керамічних плиток | м.кв | 1 |  | 0
122 | Facing of surfaces of walls by ceramic tiles on a solution from dry gluing mix, number of tiles in 1 m2 more than 7 to 12 pieces | Облицювання поверхонь стін керамічними плитками на розчині із сухої клеючої суміші, число плиток в 1 м2 понад 7 до 12 шт | м.кв | 1 |  | 0
123 | Facing of floor surfaces by ceramic tiles on a solution from dry gluing mix, number of tiles in 1 m2 to 7 pieces | Облицювання поверхонь підлоги керамічними плитками на розчині із сухої клеючої суміші, число плиток в 1 м2 до 7 шт | м.кв | 1 |  | 0
124 | Facing of surfaces of walls by ceramic tiles on a solution from dry gluing mix, number of tiles in 1 m2 more than 12 to 20 pieces (slopes) | Облицювання поверхонь стін керамічними плитками на розчині із сухої клеючої суміші, число плиток в 1 м2 понад 12 до 20 шт (укоси) | м.кв | 1 |  | 0
125 | Installation of decorative corners for a tile | Установлення декоративних кутиків для плитки | м.п. | 1 |  | 0
126 | Arrangement of coverings of steps and substeps from ceramic tiles in the size of 30х30 cm on a solution from dry gluing mix | Улаштування покриттів східців і підсхідців з керамічних плиток розміром 30х30 см на розчині із сухої клеючої суміші | м.кв | 1 |  | 0
127 | Arrangement of plinths from ceramic tiles | Улаштування плінтусів з плиток керамічних | м.п. | 1 |  | 0
128 | False ceiling | Потолок типа подвесной
129 | Dismantling of suspended ceilings "Armstrong"or similar type | Демонтаж підвісних стель "Армстронг" или аналог | м.кв | 1 |  | 0
130 | Armstrong Suspended Ceiling Frame Installation or similar type | Улаштування каркасу підвісних стель "Армстронг" или аналог | м.кв | 1 |  | 0
131 | Laying of ceiling plates in a framework of a ceiling "Armstrong" or similar type | Укладання плит стельових в каркас стелі "Армстронг" или аналог | м.кв | 1 |  | 0
132 | Installation of lamps for fluorescent lamps, which are installed in suspended ceilings, the number of lamps over 2 pcs to 4 pcs | Монтаж світильників для люмінесцентних ламп, які встановлюються в підвісних стелях, кількість ламп понад 2 шт до 4 шт | шт. | 1 |  | 0
133 | Engineering communications | Инженерные коммуникации
134 | Heating, plumbing, sewerage | Отопление, водопровод, канализация
135 | Cutting of a strobe in a floor of 120х120 mm. | Різання штроби в підлозі 120х120 мм. | м.п. | 1 |  | 0
136 | Waiting for the strobe after laying the pipelines | Зачеканка штроби після прокладання трубопроводів | м.п. | 1 |  | 0
137 | Disassembly of the pipeline from pig-iron sewer pipes with a diameter over 50 to 100 mm | Розбирання трубопроводу з труб чавунних каналізаційних діаметром понад 50 до 100 мм | м.п. | 1 |  | 0
138 | Dismantling of the sewerage pipeline of 50 mm | Демонтаж трубопроводу каналізації 50 мм | м.п. | 1 |  | 0
139 | Dismantling of the sewerage pipeline of 100 mm | Демонтаж трубопроводу каналізації 100 мм | м.п. | 1 |  | 0
140 | Dismantling of the water supply pipeline from pipes of steel water and gas galvanized with a diameter of 50 mm | Демонтаж трубопроводу водопостачання з труб сталевих водогазопровідних оцинкованих діаметром 50 мм | м.п. | 1 |  | 0
141 | Dismantling of the water supply pipeline from pipes of steel water and gas galvanized with a diameter of 100 mm | Демонтаж трубопроводу водопостачання з труб сталевих водогазопровідних оцинкованих діаметром 100 мм | м.п. | 1 |  | 0
142 | Laying of the water supply pipeline from pipes of polyethylene (polypropylene) pressure head with a diameter up to 50 mm | Прокладання трубопроводу водопостачання з труб поліетиленових (поліпропіленових) напірних діаметром до 50 мм | м.п. | 1 |  | 0
143 | Dismantling of radiators weighing more than 80 to 160 kg | Демонтаж радіаторів масою понад 80 до 160 кг | шт. | 1 |  | 0
144 | Dismantling of cast iron baths | Демонтаж ванн чавунних | шт. | 1 |  | 0
145 | Dismantling of mixers | Демонтаж змішувачів | шт. | 1 |  | 0
146 | Dismantling of sinks [washbasins] | Демонтаж раковин [умивальників] | шт. | 1 |  | 0
147 | Dismantling of toilets with flushing tanks | Демонтаж унітазів зі змивними бачками | шт. | 1 |  | 0
148 | Dismantling of ladders with a diameter of 50 mm | Демонтаж трапів діаметром 50 мм | шт. | 1 |  | 0
149 | Laying of the water supply pipeline from pipes of polyethylene (polypropylene) pressure head with a diameter of 20 mm | Прокладання трубопроводу водопостачання з труб поліетиленових (поліпропіленових) напірних діаметром 20 мм | м.п. | 1 |  | 0
150 | Laying of the water supply pipeline from pipes of polyethylene (polypropylene) pressure head with a diameter of 25 mm | Прокладання трубопроводу водопостачання з труб поліетиленових (поліпропіленових) напірних діаметром 25 мм | м.п. | 1 |  | 0
151 | Laying of the water supply pipeline from pipes of polyethylene (polypropylene) pressure head with a diameter of 32 mm | Прокладання трубопроводу водопостачання з труб поліетиленових (поліпропіленових) напірних діаметром 32 мм | м.п. | 1 |  | 0
152 | Laying of the water supply pipeline from pipes of steel water and gas galvanized with a diameter of 50 mm | Прокладання трубопроводу водопостачання з труб сталевих водогазопровідних оцинкованих діаметром 50 мм | м.п. | 1 |  | 0
153 | Laying of the sewerage pipeline from polyethylene pipes with a diameter of 50 mm | Прокладання трубопроводу каналізації з труб поліетиленових діаметром 50 мм | м.п. | 1 |  | 0
154 | Laying of the sewerage pipeline from pipes of polyethylene with a diameter of 110 mm | Прокладання трубопроводу каналізації з труб поліетиленових діаметром 110 мм | м.п. | 1 |  | 0
155 | Laying of the sewerage pipeline from polyethylene pipes with a diameter of 160 mm | Прокладання трубопроводу каналізації з труб поліетиленових діаметром 160 мм | м.п. | 1 |  | 0
156 | Insulation of pipelines by tubes from the made foam rubber, polyethylene | Ізоляція трубопроводів трубками зі спіненого каучуку, поліетілену | м.п. | 1 |  | 0
157 | Installation of ladders with a diameter of 50 mm | Установлення трапів діаметром 50 мм | шт. | 1 |  | 0
158 | Installation of water taps | Установлення муфтових кранів водорозбірних | шт. | 1 |  | 0
159 | Installation of single washbasins with hot and cold water supply | Установлення умивальників одиночних з підведенням холодної та гарячої води | к-т | 1 |  | 0
160 | Installation of single washbasins with hot and cold water supply | Установлення умивальників одиночних з підведенням холодної та гарячої води | к-т | 1 |  | 0
161 | Installation of toilets with a directly connected tank | Установлення унітазів з безпосередньо приєднаним бачком | к-т | 1 |  | 0
162 | Installation of individual water heaters | Установлення нагрівачів індивідуальних водоводяних | к-т | 1 |  | 0
163 | Cutting into the existing internal networks of heating and water supply pipelines with a diameter of 50 mm | Врізування в діючі внутрішні мережі трубопроводів опалення і водопостачання діаметром 50 мм | стык | 1 |  | 0
164 | Installation of steel heating radiators | Установлення опалювальних радіаторів сталевих | радиат | 1 |  | 0
165 | Power supply | Электроснабжение
166 | Dismantling of sconces, plafonds | Демонтаж бра, плафонів | шт. | 1 |  | 0
167 | Dismantling of switches, sockets | Демонтаж вимикачів, розеток | шт. | 1 |  | 0
168 | Dismantling of electrical wiring | Демонтаж електропроводки | м.п. | 1 |  | 0
169 | Dismantling of group shields | Демонтаж групових щитків | шт. | 1 |  | 0
170 | Laying of plastic boxes | Прокладання коробів пластикових | м.п. | 1 |  | 0
171 | Tightening of the first wire with a section over 2,5 to 6 mm2 in pipes (VVG 3х1,5) | Затягування першого проводу перерізом понад 2,5 до 6 мм2 в труби (ВВГ 3х1,5) | м.п. | 1 |  | 0
172 | Tightening of the first wire with a section over 2,5 to 6 mm2 in pipes (VVG 3х2,5) | Затягування першого проводу перерізом понад 2,5 до 6 мм2 в труби (ВВГ 3х2,5) | м.п. | 1 |  | 0
173 | Installation of polyethylene pipes for wiring up to 25 mm in diameter. | Монтаж поліетиленових труб для електропроводки діаметром до 25 мм. | м.п. | 1 |  | 0
174 | Laying of a cable with a section up to 6 mm2 on brackets | Прокладання кабелю перерізом до 6 мм2 на скобах | м.п. | 1 |  | 0
175 | Installation of lamps for fluorescent, LED lamps which are established in a design of false ceilings like "Armstrong" | Монтаж світильників для люмінесцентних, LED ламп, які встановлюються в конструкціі підвесних стель типу "Армстронг" | шт. | 1 |  | 0
176 | Installation of lamps linear, with LED lamp (one lamp) | Монтаж світильників лінійніх, з LED лампою (одна лампа) | шт. | 1 |  | 0
177 | Installation of emergency lighting fixtures with autonomous power supply | Монтаж світильників аварійного освітлення з автономним блоком живлення | шт. | 1 |  | 0
178 | Installation of overhead luminaires, IP65 | Монтаж світильників накладних, IP65 | шт. | 1 |  | 0
179 | Installation of fixtures - indicators "Exit" | Монтаж світильників - вказівників "Вихід" | шт. | 1 |  | 0
180 | Installation of fixtures for fluorescent lamps, which are installed on pins, the number of lamps 2 pcs | Монтаж світильників для люмінесцентних ламп, які встановлюються на штирах, кількість ламп 2 шт | шт. | 1 |  | 0
181 | Installation of unsinkable type switches with open wiring | Установлення вимикачів неутопленого типу при відкритій проводці | шт. | 1 |  | 0
182 | Installation of recessed type switches with concealed wiring, 1-key | Установлення вимикачів утопленого типу при схованій проводці, 1-клавішних | шт. | 1 |  | 0
183 | Installation of recessed type switches with concealed wiring, 2-key | Установлення вимикачів утопленого типу при схованій проводці, 2-клавішних | шт. | 1 |  | 0
184 | Installation of unplugged plug sockets with open wiring | Установлення штепсельних розеток неутопленого типу при відкритій проводці | шт. | 1 |  | 0
185 | Installation of group lighting panels weighing up to 3 kg in the finished niche or on the wall | Установлення щитків освітлювальних групових масою до 3 кг у готовій ніші або на стіні | шт. | 1 |  | 0
186 | Installation of switches and switches of batch 2 and 3 poles on current to 25 A | Установлення вимикачів та перемикачів пакетних 2-х і 3-х полюсних на струм до 25 А | шт. | 1 |  | 0
187 | Installation of switches and switches of batch 2 and 3 poles on current from 25 A to 50 A | Установлення вимикачів та перемикачів пакетних 2-х і 3-х полюсних на струм від 25 А до 50 А | шт. | 1 |  | 0
188 | Installation of heating convectors | Установлення опалювальних конвекторів | шт. | 1 |  | 0
189 | Ventilation | Вентиляция
190 | Disassembly of steel air ducts with a diameter of 165 mm, a perimeter of 540 mm from sheet steel up to 0.9 mm thick | Розбирання сталевих повітроводів діаметром 165 мм, периметром 540 мм з листової сталі товщиною до 0,9 мм | м.кв | 1 |  | 0
191 | Installation of lattices of louver steel with calibration and fixing the area in the light to 0,25 m2 | Установлення грат жалюзійних сталевих з вивірянням і закріпленням площею в світлі до 0,25 м2 | шт. | 1 |  | 0
192 | Dismantling of axial fans weighing up to 0.025 tons | Демонтаж вентиляторів осьових масою до 0,025 т | шт. | 1 |  | 0
193 | Laying of air ducts up to 200 mm in diameter from class H sheet steel [normal] 0,5 mm thick | Прокладання повітроводів діаметром до 200 мм з листової сталі класу Н [нормальна] товщиною 0,5 мм | м.п. |  |  | 0
194 | Laying of air ducts up to 200 mm in diameter from plastic pipes | Прокладання повітроводів діаметром до 200 мм з пластикових труб | м.п. |  |  | 0
195 | Installation of axial fans weighing up to 0.025 tons | Установлення вентиляторів осьових масою до 0,025 т | шт. |  |  | 0
196 | Laying of air ducts up to 200 mm in diameter from class H sheet steel [normal] 0,5 mm thick | Прокладання повітроводів діаметром до 200 мм з листової сталі класу Н [нормальна] товщиною 0,5 мм | м.п. | 1 |  | 0
197 | Laying of air ducts up to 200 mm in diameter from plastic pipes | Прокладання повітроводів діаметром до 200 мм з пластикових труб | м.п. | 1 |  | 0
198 | Installation of axial fans weighing up to 0.025 tons | Установлення вентиляторів осьових масою до 0,025 т | шт. | 1 |  | 0
199 | Installation of deflectors with a diameter of a branch pipe of 280 mm | Установлення дефлекторів діаметром патрубка 280 мм | шт. | 1 |  | 0
200 | Installation of axial fans weighing up to 0.001 tons | Установлення вентиляторів осьових масою до 0,001 т | шт.
201 | Equipment and work for people with limited mobility | МГН
202 | Installation of hangers, coasters, handrails for baths, etc. (Handrail support for the sink for the disabled, three support points, handle f32 mm, stainless steel.) | Установлення вішалок, підстаканників, поручнів для ванн тощо (Поручень опорний для раковини для інвалідів, три точки опори, ручка ф32 мм, нержавіюча сталь.) | тн. | 1 |  | 0
203 | Installation of hangers, coasters, handrails for baths, etc. (Folding handrail for the toilet, wall, handle f32 mm, stainless steel.) | Установлення вішалок, підстаканників, поручнів для ванн тощо (Поручень відкидний для унітазу, настінний, ручка ф32 мм, нержавіюча сталь.) | тн. | 1 |  | 0
204 | Installation of hangers, coasters, handrails for baths, etc. (hook-holder for crutches) | Установлення вішалок, підстаканників, поручнів для ванн тощо (крюк-тримач для милиць) | тн. | 1 |  | 0
205 | Installation of hangers, coasters, handrails for baths, etc. (toilet paper holder) | Установлення вішалок, підстаканників, поручнів для ванн тощо (тримач туалетного папіру) | тн. | 1 |  | 0
206 | Installation of shelves, mirrors (MGN mirror) | Установлення поличок, дзеркал (дзеркало МГН) | тн. | 1 |  | 0
207 | Installation of shelves, mirrors (300х700 usual) | Установлення поличок, дзеркал (300х700 звичайне) | м.кв | 1 |  | 0
208 | Installation of shelves, mirrors (Changing table wall folding horizontal) | Установлення поличок, дзеркал (Пеленальний столик настінний відкидний горизонтальний) | м.кв | 1 |  | 0
209 | Other and auxiliary works | Прочие и вспомогательные работы
210 | Insertion into the existing internal networks of sewerage pipelines with a diameter of 100 mm | Врізування в діючі внутрішні мережі трубопроводів каналізації діаметром 100 мм | врезка | 1 |  | 0
211 | Load garbage manually | Навантаження сміття вручну | тн. | 1 |  | 0
212 | Cleaning of premises from garbage | Очищення приміщень від сміття | тн. | 1 |  | 0
213 | Transportation of construction waste up to 20 km (excluding the cost of loading work) | Перевезення будівельного сміття до 20 км (без урахування вартості навантажувальних робіт) | тн. | 1 |  | 0
214 | Arrangement of a protective barrier from a squeak | Улаштування захисного бар'єру з писку | м.куб | 1 |  | 0
215 | Punching holes in concrete and reinforced concrete walls with a depth of more than 300 mm, side size 200 mm | Пробивання отворів у бетонних та залізобетонних стінах глибиною більше 300 мм, розмір сторони 200 мм | шт. | 1 |  | 0
216 | Preparation of heavy masonry cement mortars, grade 100 | Готування важких кладкових цементних розчинів, марка 100 | м.куб | 1 |  | 0
217 | Clogging of holes in the passage of the pipeline in the brick walls | Забивання отворів у місцях проходу трубопроводу в цегляних стінах | шт. | 1 |  | 0
Grand Total without VAT USD |  | РАЗОМ без ПДВ USD |  |  |  | 0

## 11 Mykolaivska oblast
Цена за единицу по Області
The unit price oblasts / region
№ | Description | Название материала/работ | Од.вим. Unit | Кіл-ть Q-ty | Загальна одинична вартість USD | Вартість позиції, грн БЕЗ ПДВ / Position price, USD VAT excl.
ПІДГОТОВЧІ РОБОТИ
1 | Actions connected to site supply with temporary independent electrical feeding, water supply tor technical needs, drinking water supply, sewage, drainage, communication netwirks. For the entire period of construction works. | Заходи з забезпечення буд.майданчику тимчасовими мобільними мережами електропостачання, водопостачання для технічних потреб та забезпечення потреб питної води, водовідведення, каналізування, зв'язку. На весь період виконання робіт. | компл. / Kit | 1 |  | 0
2 | Payments for using energy and water resources, including fuel for the mobile electrical stations | Плата за користування енерго- та водо- ресурсами, включаючи пальне мобільних станцій електропостачання | компл. / Kit | 1 |  | 0
3 | Construction site maintanance expences: organisation of areas for separate collecting of all kinds of waste: domestic, construction waste and others. Regular removal of all kinds of waste, site cleaning | Витрати на утримання будівельного майданчику: заходи з організації роздільного збору усіх видів відходів: побутових відходів, будівельного сміття, та інших видів сміття.Регулярний вивіз усіх видів сміття, прибирання території | компл. / Kit | 1 |  | 0
4 | Complex of actions to meet H&S norms, sanitary and hyhienic safety norms including expences connected with full-time presence of the H&S engineer | Організація заходів з забезпечення вимог техніки безпеки виконання робіт та охорони праці, санітарно-гігієнічної безпеки, включаючи витрати пов'язані з постійним перебуванням на майданчику інженера з охорони праці. | компл. / Kit | 1 |  | 0
5 | Complex of actions to meet fire safety norms | Організація заходів з забезпечення вимог пожежної безпеки | компл. / Kit | 1 |  | 0
6 | Settlement of machinery and equipment on site, including expences for relocation along works implementation area, demobilisation | Перебазування машин та механізмів, включаючи витрати на мобілізацію, перебазування вздовж ділянки виконання робіт, демобілізацію | компл. / Kit | 1 |  | 0
7 | Cost of transportation workers to construction site,accomodation cost, business trip expences | Витрати на перевезення працівників в зону виконання робіт, проживання, витрати на відрядження | компл. / Kit | 1 |  | 0
8 | Complex of site security actions for the time of works execution | Організація заходів пов'язаних з охороною майданчика на період виконання робіт | компл. / Kit | 1 |  | 0
9 | Fulfillment of ESMP requiremrnts, national legislation for lavour precaution and environmental protection | Забезпечення виконання вимог ПЄСУ, національного законодавства з охорони праці, охорони довкілля | компл. / Kit | 1 |  | 0
10 | Simple design of ventilation system | Расчет системі вентиляции | компл. / Kit | 2 |  | 0
10 | Earthworks, arrangement of foundations and bedding, landscaping | Земляные работы, устройство оснований и подсыпок, благоустройство
11 | Earthworks and dismantling works | Земляные работы и разборка покрытий
12 | Constraction of the foundation of the building in the pits | Розробка ґрунту всередині будівлі в котлованах | м.куб | 1 |  | 0
13 | Disassembly of cement floor coverings | Розбирання цементних покриттів підлог | м.кв | 1 |  | 0
14 | Constraction of a crushed stone basis | Розробка щебневої основи | м.куб | 1 |  | 0
15 | Soil works | Засипання вручну траншей, пазух котлованів та ям, група ґрунту 2 | м.куб | 1 |  | 0
16 | Arrangement of bedding and leveling layers of sand base | Улаштування підстильних та вирівнювальних шарів основи з піску | м.куб | 1 |  | 0
17 | Manual soil planning | Планування грунта вручну | м.куб | 1 |  | 0
18 | Foundations | Фундаменти
19 | Disassembly of monolithic reinforced concrete | Розборка монолітного залізобетонна | м.куб | 1 |  | 0
20 | Arrangement of monolithic reinforced concrete | Улаштування монолітного залізобетонна | м.куб | 1 |  | 0
21 | Walls | Стіни
22 | Dismantling of masonry of simple brick walls | Розбирання кам'яної кладки простих стін із цегли | м.куб | 1 |  | 0
23 | Punching slots in brick walls by hand | Пробивання прорізів у цегляних стінах вручну | м.куб | 1 |  | 0
24 | Punching furrows in concrete walls and floors, furrow cross section up to 120 cm2 | Пробивання борозен в бетонних стінах та підлогах, переріз борозен до 120 см2 | м.п. | 1 |  | 0
25 | Clogging of furrows in concrete ceilings, furrow width up to 50 mm, furrow depth up to 20 mm | Забивання борозен в бетонних стелях, ширина борозни до 50 мм, глибина борозни до 20 мм | м.п. | 1 |  | 0
26 | Filling cracks in brick walls with cement mortar | Забивання тріщин у цегляних стінах цементним розчином | м.п. | 1 |  | 0
27 | Repair of brick walls in some places | Ремонт цегляної кладки стін окремими місцями | м.куб | 1 |  | 0
28 | Arrangement of jumpers from metal beams | Улаштування перемичок із металевих балок | шт. | 1 |  | 0
29 | Arrangement of reinforced concrete bridges | Улаштування перемичок залізобетонних | шт. | 1 |  | 0
30 | Floor | Перекрытия, полы
31 | Disassembly of plank floor coverings | Розбирання дощатих покриттів підлог | м.кв | 1 |  | 0
32 | Disassembly of a log from boards and bars | Розбирання лаг з дощок і брусків | м.кв | 1 |  | 0
33 | Arrangement of filing ceilings with planed boards | Улаштування підшивки стель струганими дошками | м.кв | 1 |  | 0
34 | Arrangement of filing ceilings with non-galvanized steel roofing on wood | Улаштування підшивки стель сталлю покрівельною неоцинкованою по дереву | м.кв | 1 |  | 0
35 | Installation of continuous thermal and sound insulation of slabs or mats of mineral wool or fiberglass | Улаштування суцільної теплоізоляції та звукоізоляції з плит або матів мінераловатних або скловолокнистих | м.кв | 1 |  | 0
36 | Installation of waterproofing pasting insulation | Улаштування гідроізоляції обклеювальної ізолом | м.кв | 1 |  | 0
37 | Arrangement of a waterproofing of a lining from a polyethylene film | Улаштування гідроізоляції прокладочної з поліетиленової плівки | м.кв | 1 |  | 0
38 | Reinforcement of the screed with wire mesh | Армування стяжки дротяною сіткою | м.кв | 1 |  | 0
39 | Metal structures | Металлоконструкции
40 | Dismantling of small metal structures weighing up to 0.1 tons | Демонтаж дрібних металоконструкцій вагою до 0,1 т | тн. | 1 |  | 0
41 | Manufacture of ladders, ties, brackets, brake structures, etc. | Виготовлення драбин, зв'язок, кронштейнів, гальмових конструкцій та ін. | тн. | 1 |  | 0
42 | Production of small structural elements | Виготовлення дрібних елементів конструкцій | тн. | 1 |  | 0
43 | Installation of small metal structures weighing up to 0.1 tons | Монтаж дрібних металоконструкцій вагою до 0,1 т | тн. | 1 |  | 0
44 | Installation of embedded parts | Монтаж закладних деталей | тн. | 1 |  | 0
45 | Priming of new metal surfaces | Грунтування нових металевих поверхонь | м.кв | 1 |  | 0
46 | Painting of new metal surfaces [except roofs] with whitewash with the addition of color 2 times | Фарбування нових металевих поверхонь [крім покрівель] білилом з додаванням колера за 2 рази | м.кв | 1 |  | 0
47 | Finishing works | Отделочные работы
48 | Openings | Проемы
49 | Plastering works | Демонтаж віконних коробок в кам'яних стінах з відбиванням штукатурки в укосах | м.кв | 1 |  | 0
50 | Reflection of plaster on brick and concrete from walls and ceilings, the area of ​​reflection in one place to 5 m2 | Демонтаж дверних коробок в кам'яних стінах з відбиванням штукатурки в укосах | шт. | 1 |  | 0
51 | Reflection of plaster on brick and concrete from columns, columns and slopes, the area of ​​reflection in one place to 1 m2 | Демонтаж сталевих дверних коробок в кам'яних стінах з відбиванням штукатурки в укосах | шт. | 1 |  | 0
52 | Reflection of plaster on brick and concrete from walls and ceilings, the area of ​​reflection in one place more than 5 m2 (ceiling) | Встановлення сантехничних перегородок | м.кв | 1 |  | 0
53 | Arrangement of a basis under plaster from a metal grid on brick and concrete surfaces | Заповнення віконних прорізів готовими блоками площею до 2 м2 з металлопластику в кам'яних стінах житлових і громадських будівель | м.кв | 1 |  | 0
54 | Repair of plaster of internal walls on stone and concrete with cement-lime mortar, area up to 1 m2, layer thickness 20 mm | Установлення пластикових підвіконних дошок | м.п. | 1 |  | 0
55 | Repair of plaster of internal walls on stone and concrete with cement-lime mortar, area up to 1 m2, layer thickness 20 mm | Улаштування з листової сталі поясків, сандриків, підвіконних відливів | м.п. | 1 |  | 0
56 | Plastering of flat surfaces of window and door slopes on concrete and stone | Установлення блоків дверних металевих | м.кв | 1 |  | 0
57 |  | Установлення блоків дверних металевих вогнетривких | м.кв | 1 |  | 0
58 |  | Заповнення дверних прорізів готовими дверними блоками площею до 2 м2 з металлопластику у кам'яних стінах | м.кв | 1 |  | 0
59 |  | Установлення і кріплення лиштви | м.п. | 1 |  | 0
60 | Plastering works | Штукатурные работы
61 | Reflection of plaster on brick and concrete from walls and ceilings, the area of ​​reflection in one place to 5 m2 | Відбивання штукатурки по цеглі та бетону зі стін та стель, площа відбивання в одному місці до 5 м2 | м.кв | 1 |  | 0
62 | Reflection of plaster on brick and concrete from columns, columns and slopes, the area of ​​reflection in one place to 1 m2 | Відбивання штукатурки по цеглі та бетону зі стовпів, колон та укосів, площа відбивання в одному місці до 1 м2 | м.кв | 1 |  | 0
63 | Reflection of plaster on brick and concrete from walls and ceilings, the area of ​​reflection in one place more than 5 m2 (ceiling) | Відбивання штукатурки по цеглі та бетону зі стін та стель, площа відбивання в одному місці більше 5 м2 (стеля) | м.кв | 1 |  | 0
64 | Arrangement of a basis under plaster from a metal grid on brick and concrete surfaces | Улаштування основи під штукатурку з металевої сітки по цегляних та бетонних поверхнях | м.кв | 1 |  | 0
65 | Repair of plaster of internal walls on stone and concrete with cement-lime mortar, area up to 1 m2, layer thickness 20 mm | Ремонт штукатурки внутрішніх стін по каменю та бетону цементно-вапняним розчином, площа до 1 м2, товщина шару 20 мм | м.кв | 1 |  | 0
66 | Repair of plaster of internal walls on stone and concrete with cement-lime mortar, area up to 1 m2, layer thickness 20 mm | Ремонт штукатурки внутрішніх стін по каменю та бетону цементно-вапняним розчином, площа до 1 м2, товщина шару 20 мм | м.кв | 1 |  | 0
67 | Plastering of flat surfaces of window and door slopes on concrete and stone | Штукатурення плоских поверхонь віконних та дверних укосів по бетону та каменю | м.кв | 1 |  | 0
68 | Gypsum cardboard systems | Гипсокартонные системы
69 | Dismantling of wall decoration with plastic panels up to 400 mm wide | Демонтаж опорядження стін пластиковими панелями шириною до 400 мм | м.кв | 1 |  | 0
70 | Dismantling of finishing of walls of GKL | Демонтаж опорядження стін ГКЛ | м.кв | 1 |  | 0
71 | Dismantling of finishing of GKL ceilings | Демонтаж опорядження стель ГКЛ | м.кв | 1 |  | 0
72 | Arrangement of a covering of walls by gypsum cardboard plates [false walls] on a metal framework | Улаштування обшивки стін гіпсокартонними плитами [фальшстіни] по металевому каркасу | м.кв | 1 |  | 0
73 | Arrangement of a covering of slopes by gypsum cardboard and gypsum fiber sheets with fastening by screws with the device of a metal framework without warming | Улаштування обшивки укосів гіпсокартонними і гіпсоволокнистими листами з кріпленням шурупами з улаштуванням металевого каркасу без утеплення | м.кв | 1 |  | 0
74 | Arrangement of a covering of slopes by gypsum cardboard and gypsum fiber sheets with fastening on glue | Улаштування обшивки укосів гіпсокартонними і гіпсоволокнистими листами з кріпленням на клеї | м.кв | 1 |  | 0
75 | Arrangement of filing of horizontal surfaces of false ceilings by gypsum cardboard or gypsum fiber sheets | Улаштування підшивки горизонтальних поверхонь підвісних стель гіпсокартонними або гіпсоволокнистими листами | м.кв | 1 |  | 0
76 | Arrangement of partitions on a metal single-row framework with a covering by gypsum cardboard sheets or gypsum fiber plates in one layer with isolation in inhabited and public buildings | Улаштування перегородок на металевому однорядному каркасі з обшивкою гіпсокартонними листами або гіпсоволокнистими плитами в один шар з ізоляцією у житлових і громадських будівлях | м.кв | 1 |  | 0
77 | Insulation of the floor surface with mats of basalt insulation | Утеплення поверхі стін матами з базальтового утеплювача | м.кв | 1 |  | 0
78 | Arrangement of filing of horizontal surfaces of false ceilings by gypsum cardboard or gypsum fiber sheets. | Улаштування підшивки горизонтальних поверхонь підвісних стель гіпсокартонними або гіпсоволокнистими листами. | м.кв | 1 |  | 0
79 | Arrangement of a covering of walls by gypsum cardboard and gypsum fiber sheets on glue | Улаштування обшивки стін гіпсокартонними і гіпсоволокнистими листами на клеї | м.кв | 1 |  | 0
80 | Arrangement of a covering of slopes by gypsum cardboard and gypsum fiber sheets with fastening on glue | Улаштування обшивки укосів гіпсокартонними і гіпсоволокнистими листами з кріпленням на клеї | м.кв | 1 |  | 0
81 | Installation of an audit hatch | Встановлення лючка ревізійного | шт. | 1 |  | 0
82 | Painting works | Малярные работы
83 | Manually clean the inner surfaces of the walls from oil, perchlorovinyl paint | Очищення вручну внутрішніх поверхонь стін від олійної, перхлорвінілової фарби | м.кв | 1 |  | 0
84 | Manually clean the inner surfaces of the walls from lime paint | Очищення вручну внутрішніх поверхонь стін від вапняної фарби | м.кв | 1 |  | 0
85 | Manual cleaning of internal surfaces of ceilings from oil, perchlorovinyl paint | Очищення вручну внутрішніх поверхонь стель від олійної, перхлорвінілової фарби | м.кв | 1 |  | 0
86 | Removal of simple and improved wallpapers | Знімання шпалер простих та поліпшених | м.кв | 1 |  | 0
87 | Installation of perforated plaster corners | Установлення перфорованих штукатурних кутиків | м.п. | 1 |  | 0
88 | Installation of protective corners | Установлення захисних кутиків | м.п. | 1 |  | 0
89 | Spackling of walls with mineral putty | Шпаклювання стін мінеральною шпаклівкою | м.кв | 1 |  | 0
90 | Spackling of ceilings with mineral putty | Шпаклювання стель мінеральною шпаклівкою | м.кв | 1 |  | 0
91 | Spackling of slopes with mineral putty | Шпаклювання укосів мінеральною шпаклівкою | м.кв | 1 |  | 0
92 | Pasting of walls on the basis of fiber glass | Обклеювання стін на основі скловолокна | м.кв | 1 |  | 0
93 | Pasting ceilings with wallpaper wallpaper simple and medium density | Обклеювання стель шпалерами шпалерами простими та середньої щільності | м.кв | 1 |  | 0
94 | Improved painting with polyvinyl acetate water-emulsion mixtures of walls on plaster | Поліпшене фарбування полівінілацетатними водоемульсійними сумішами стін по штукатурці | м.кв | 1 |  | 0
95 | Improved painting with polyvinyl acetate water-emulsion mixtures of ceilings | Поліпшене фарбування полівінілацетатними водоемульсійними сумішами стель | м.кв | 1 |  | 0
96 | Improved painting with polyvinyl acetate water-emulsion mixtures of walls on plaster (slopes) | Поліпшене фарбування полівінілацетатними водоемульсійними сумішами стін по штукатурці (укоси) | м.кв | 1 |  | 0
97 | Painting with oil mixtures 2 times earlier than painted radiators and finned pipes | Фарбування олійними сумішами за 2 рази раніше пофарбованих радіаторів та ребристих труб | м.кв | 1 |  | 0
98 | Priming the walls with primer | Грунтування стін грунтуючую фарбою | м.кв | 1 |  | 0
99 | Floors | Полы
100 | Disassembly of floor coverings from ceramic tiles | Розбирання покриттів підлог з керамічних плиток | м.кв | 1 |  | 0
101 | Disassembly of cement floor coverings | Розбирання цементних покриттів підлог | м.кв | 1 |  | 0
102 | Disassembly of wooden plinths | Розбирання дерев'яних плінтусів | м.п. | 1 |  | 0
103 | Disassembly of cement plinths | Розбирання цементних плінтусів | м.п. | 1 |  | 0
104 | Disassembly of floor coverings from chipboard in one layer | Розбирання покриттів підлог з деревностружкових плит в один шар | м.кв | 1 |  | 0
105 | Disassembly of linoleum and relin floor coverings | Розбирання покриттів підлог з лінолеуму та реліну | м.кв | 1 |  | 0
106 | Installation of horizontal waterproofing of dry mixes | Улаштування горизонтальної гідроізоляції з сухих сумішей | м.кв | 1 |  | 0
107 | Installation of horizontal waterproofing with bituminous mastic | Улаштування горизонтальної гідроізоляції бітумною мастикою | м.кв | 1 |  | 0
108 | Installation of the first layer of a waterproofing from a polyethylene film with protection by roofing material | Улаштування першого шару гідроізоляції з поліетиленової плівки із захистом руберойдом | м.кв | 1 |  | 0
109 | Installation of continuous thermal insulation and sound insulation from expanded polystyrene plates | Улаштування суцільної теплоізоляції та звукоізоляції з плит пенополістеролу | м.кв | 1 |  | 0
110 | Installation of cement screed on a concrete base with an area of ​​more than 20 m2 | Улаштування цементної стяжки по бетонній основі площею понад 20 м2 | м.кв | 1 |  | 0
111 | Reinforcement of the screed with wire mesh | Армування стяжки дротяною сіткою | м.кв | 1 |  | 0
112 | Arrangement of a covering from linoleum | Улаштування покриття з лінолеуму | м.кв | 1 |  | 0
113 | Arrangement under a floor covering of the basis from chipboards | Улаштування під покриття підлоги основи із деревностружкових плит | м.кв | 1 |  | 0
114 | Laying on overlapping of a log from bars | Укладання по перекриттю лаг з брусків | м.кв | 1 |  | 0
115 | Arrangement of board coverings 28 mm thick | Улаштування дощатих покриттів товщиною 28 мм | м.кв | 1 |  | 0
116 | Antiseptation with aqueous solutions | Антисептування водними розчинами | м.кв | 1 |  | 0
117 | Arrangement of plinths polyvinylchloride | Улаштування плінтусів полівінілхлоридних | м.кв | 1 |  | 0
118 | Arrangement of self-leveling screeds with a thickness of 5 mm | Улаштування стяжок самовирівнювальних з товщиною 5 мм | м.кв | 1 |  | 0
119 | Facing works | Облицовочные работы
120 | Disassembly of wall cladding of ceramic glazed tiles | Розбирання облицювання стін з керамічних глазурованих плиток | м.кв | 1 |  | 0
121 | Disassembly of floor coverings from ceramic tiles | Розбирання покриттів підлог з керамічних плиток | м.кв | 1 |  | 0
122 | Facing of surfaces of walls by ceramic tiles on a solution from dry gluing mix, number of tiles in 1 m2 more than 7 to 12 pieces | Облицювання поверхонь стін керамічними плитками на розчині із сухої клеючої суміші, число плиток в 1 м2 понад 7 до 12 шт | м.кв | 1 |  | 0
123 | Facing of floor surfaces by ceramic tiles on a solution from dry gluing mix, number of tiles in 1 m2 to 7 pieces | Облицювання поверхонь підлоги керамічними плитками на розчині із сухої клеючої суміші, число плиток в 1 м2 до 7 шт | м.кв | 1 |  | 0
124 | Facing of surfaces of walls by ceramic tiles on a solution from dry gluing mix, number of tiles in 1 m2 more than 12 to 20 pieces (slopes) | Облицювання поверхонь стін керамічними плитками на розчині із сухої клеючої суміші, число плиток в 1 м2 понад 12 до 20 шт (укоси) | м.кв | 1 |  | 0
125 | Installation of decorative corners for a tile | Установлення декоративних кутиків для плитки | м.п. | 1 |  | 0
126 | Arrangement of coverings of steps and substeps from ceramic tiles in the size of 30х30 cm on a solution from dry gluing mix | Улаштування покриттів східців і підсхідців з керамічних плиток розміром 30х30 см на розчині із сухої клеючої суміші | м.кв | 1 |  | 0
127 | Arrangement of plinths from ceramic tiles | Улаштування плінтусів з плиток керамічних | м.п. | 1 |  | 0
128 | False ceiling | Потолок типа подвесной
129 | Dismantling of suspended ceilings "Armstrong"or similar type | Демонтаж підвісних стель "Армстронг" или аналог | м.кв | 1 |  | 0
130 | Armstrong Suspended Ceiling Frame Installation or similar type | Улаштування каркасу підвісних стель "Армстронг" или аналог | м.кв | 1 |  | 0
131 | Laying of ceiling plates in a framework of a ceiling "Armstrong" or similar type | Укладання плит стельових в каркас стелі "Армстронг" или аналог | м.кв | 1 |  | 0
132 | Installation of lamps for fluorescent lamps, which are installed in suspended ceilings, the number of lamps over 2 pcs to 4 pcs | Монтаж світильників для люмінесцентних ламп, які встановлюються в підвісних стелях, кількість ламп понад 2 шт до 4 шт | шт. | 1 |  | 0
133 | Engineering communications | Инженерные коммуникации
134 | Heating, plumbing, sewerage | Отопление, водопровод, канализация
135 | Cutting of a strobe in a floor of 120х120 mm. | Різання штроби в підлозі 120х120 мм. | м.п. | 1 |  | 0
136 | Waiting for the strobe after laying the pipelines | Зачеканка штроби після прокладання трубопроводів | м.п. | 1 |  | 0
137 | Disassembly of the pipeline from pig-iron sewer pipes with a diameter over 50 to 100 mm | Розбирання трубопроводу з труб чавунних каналізаційних діаметром понад 50 до 100 мм | м.п. | 1 |  | 0
138 | Dismantling of the sewerage pipeline of 50 mm | Демонтаж трубопроводу каналізації 50 мм | м.п. | 1 |  | 0
139 | Dismantling of the sewerage pipeline of 100 mm | Демонтаж трубопроводу каналізації 100 мм | м.п. | 1 |  | 0
140 | Dismantling of the water supply pipeline from pipes of steel water and gas galvanized with a diameter of 50 mm | Демонтаж трубопроводу водопостачання з труб сталевих водогазопровідних оцинкованих діаметром 50 мм | м.п. | 1 |  | 0
141 | Dismantling of the water supply pipeline from pipes of steel water and gas galvanized with a diameter of 100 mm | Демонтаж трубопроводу водопостачання з труб сталевих водогазопровідних оцинкованих діаметром 100 мм | м.п. | 1 |  | 0
142 | Laying of the water supply pipeline from pipes of polyethylene (polypropylene) pressure head with a diameter up to 50 mm | Прокладання трубопроводу водопостачання з труб поліетиленових (поліпропіленових) напірних діаметром до 50 мм | м.п. | 1 |  | 0
143 | Dismantling of radiators weighing more than 80 to 160 kg | Демонтаж радіаторів масою понад 80 до 160 кг | шт. | 1 |  | 0
144 | Dismantling of cast iron baths | Демонтаж ванн чавунних | шт. | 1 |  | 0
145 | Dismantling of mixers | Демонтаж змішувачів | шт. | 1 |  | 0
146 | Dismantling of sinks [washbasins] | Демонтаж раковин [умивальників] | шт. | 1 |  | 0
147 | Dismantling of toilets with flushing tanks | Демонтаж унітазів зі змивними бачками | шт. | 1 |  | 0
148 | Dismantling of ladders with a diameter of 50 mm | Демонтаж трапів діаметром 50 мм | шт. | 1 |  | 0
149 | Laying of the water supply pipeline from pipes of polyethylene (polypropylene) pressure head with a diameter of 20 mm | Прокладання трубопроводу водопостачання з труб поліетиленових (поліпропіленових) напірних діаметром 20 мм | м.п. | 1 |  | 0
150 | Laying of the water supply pipeline from pipes of polyethylene (polypropylene) pressure head with a diameter of 25 mm | Прокладання трубопроводу водопостачання з труб поліетиленових (поліпропіленових) напірних діаметром 25 мм | м.п. | 1 |  | 0
151 | Laying of the water supply pipeline from pipes of polyethylene (polypropylene) pressure head with a diameter of 32 mm | Прокладання трубопроводу водопостачання з труб поліетиленових (поліпропіленових) напірних діаметром 32 мм | м.п. | 1 |  | 0
152 | Laying of the water supply pipeline from pipes of steel water and gas galvanized with a diameter of 50 mm | Прокладання трубопроводу водопостачання з труб сталевих водогазопровідних оцинкованих діаметром 50 мм | м.п. | 1 |  | 0
153 | Laying of the sewerage pipeline from polyethylene pipes with a diameter of 50 mm | Прокладання трубопроводу каналізації з труб поліетиленових діаметром 50 мм | м.п. | 1 |  | 0
154 | Laying of the sewerage pipeline from pipes of polyethylene with a diameter of 110 mm | Прокладання трубопроводу каналізації з труб поліетиленових діаметром 110 мм | м.п. | 1 |  | 0
155 | Laying of the sewerage pipeline from polyethylene pipes with a diameter of 160 mm | Прокладання трубопроводу каналізації з труб поліетиленових діаметром 160 мм | м.п. | 1 |  | 0
156 | Insulation of pipelines by tubes from the made foam rubber, polyethylene | Ізоляція трубопроводів трубками зі спіненого каучуку, поліетілену | м.п. | 1 |  | 0
157 | Installation of ladders with a diameter of 50 mm | Установлення трапів діаметром 50 мм | шт. | 1 |  | 0
158 | Installation of water taps | Установлення муфтових кранів водорозбірних | шт. | 1 |  | 0
159 | Installation of single washbasins with hot and cold water supply | Установлення умивальників одиночних з підведенням холодної та гарячої води | к-т | 1 |  | 0
160 | Installation of single washbasins with hot and cold water supply | Установлення умивальників одиночних з підведенням холодної та гарячої води | к-т | 1 |  | 0
161 | Installation of toilets with a directly connected tank | Установлення унітазів з безпосередньо приєднаним бачком | к-т | 1 |  | 0
162 | Installation of individual water heaters | Установлення нагрівачів індивідуальних водоводяних | к-т | 1 |  | 0
163 | Cutting into the existing internal networks of heating and water supply pipelines with a diameter of 50 mm | Врізування в діючі внутрішні мережі трубопроводів опалення і водопостачання діаметром 50 мм | стык | 1 |  | 0
164 | Installation of steel heating radiators | Установлення опалювальних радіаторів сталевих | радиат | 1 |  | 0
165 | Power supply | Электроснабжение
166 | Dismantling of sconces, plafonds | Демонтаж бра, плафонів | шт. | 1 |  | 0
167 | Dismantling of switches, sockets | Демонтаж вимикачів, розеток | шт. | 1 |  | 0
168 | Dismantling of electrical wiring | Демонтаж електропроводки | м.п. | 1 |  | 0
169 | Dismantling of group shields | Демонтаж групових щитків | шт. | 1 |  | 0
170 | Laying of plastic boxes | Прокладання коробів пластикових | м.п. | 1 |  | 0
171 | Tightening of the first wire with a section over 2,5 to 6 mm2 in pipes (VVG 3х1,5) | Затягування першого проводу перерізом понад 2,5 до 6 мм2 в труби (ВВГ 3х1,5) | м.п. | 1 |  | 0
172 | Tightening of the first wire with a section over 2,5 to 6 mm2 in pipes (VVG 3х2,5) | Затягування першого проводу перерізом понад 2,5 до 6 мм2 в труби (ВВГ 3х2,5) | м.п. | 1 |  | 0
173 | Installation of polyethylene pipes for wiring up to 25 mm in diameter. | Монтаж поліетиленових труб для електропроводки діаметром до 25 мм. | м.п. | 1 |  | 0
174 | Laying of a cable with a section up to 6 mm2 on brackets | Прокладання кабелю перерізом до 6 мм2 на скобах | м.п. | 1 |  | 0
175 | Installation of lamps for fluorescent, LED lamps which are established in a design of false ceilings like "Armstrong" | Монтаж світильників для люмінесцентних, LED ламп, які встановлюються в конструкціі підвесних стель типу "Армстронг" | шт. | 1 |  | 0
176 | Installation of lamps linear, with LED lamp (one lamp) | Монтаж світильників лінійніх, з LED лампою (одна лампа) | шт. | 1 |  | 0
177 | Installation of emergency lighting fixtures with autonomous power supply | Монтаж світильників аварійного освітлення з автономним блоком живлення | шт. | 1 |  | 0
178 | Installation of overhead luminaires, IP65 | Монтаж світильників накладних, IP65 | шт. | 1 |  | 0
179 | Installation of fixtures - indicators "Exit" | Монтаж світильників - вказівників "Вихід" | шт. | 1 |  | 0
180 | Installation of fixtures for fluorescent lamps, which are installed on pins, the number of lamps 2 pcs | Монтаж світильників для люмінесцентних ламп, які встановлюються на штирах, кількість ламп 2 шт | шт. | 1 |  | 0
181 | Installation of unsinkable type switches with open wiring | Установлення вимикачів неутопленого типу при відкритій проводці | шт. | 1 |  | 0
182 | Installation of recessed type switches with concealed wiring, 1-key | Установлення вимикачів утопленого типу при схованій проводці, 1-клавішних | шт. | 1 |  | 0
183 | Installation of recessed type switches with concealed wiring, 2-key | Установлення вимикачів утопленого типу при схованій проводці, 2-клавішних | шт. | 1 |  | 0
184 | Installation of unplugged plug sockets with open wiring | Установлення штепсельних розеток неутопленого типу при відкритій проводці | шт. | 1 |  | 0
185 | Installation of group lighting panels weighing up to 3 kg in the finished niche or on the wall | Установлення щитків освітлювальних групових масою до 3 кг у готовій ніші або на стіні | шт. | 1 |  | 0
186 | Installation of switches and switches of batch 2 and 3 poles on current to 25 A | Установлення вимикачів та перемикачів пакетних 2-х і 3-х полюсних на струм до 25 А | шт. | 1 |  | 0
187 | Installation of switches and switches of batch 2 and 3 poles on current from 25 A to 50 A | Установлення вимикачів та перемикачів пакетних 2-х і 3-х полюсних на струм від 25 А до 50 А | шт. | 1 |  | 0
188 | Installation of heating convectors | Установлення опалювальних конвекторів | шт. | 1 |  | 0
189 | Ventilation | Вентиляция
190 | Disassembly of steel air ducts with a diameter of 165 mm, a perimeter of 540 mm from sheet steel up to 0.9 mm thick | Розбирання сталевих повітроводів діаметром 165 мм, периметром 540 мм з листової сталі товщиною до 0,9 мм | м.кв | 1 |  | 0
191 | Installation of lattices of louver steel with calibration and fixing the area in the light to 0,25 m2 | Установлення грат жалюзійних сталевих з вивірянням і закріпленням площею в світлі до 0,25 м2 | шт. | 1 |  | 0
192 | Dismantling of axial fans weighing up to 0.025 tons | Демонтаж вентиляторів осьових масою до 0,025 т | шт. | 1 |  | 0
193 | Laying of air ducts up to 200 mm in diameter from class H sheet steel [normal] 0,5 mm thick | Прокладання повітроводів діаметром до 200 мм з листової сталі класу Н [нормальна] товщиною 0,5 мм | м.п. |  |  | 0
194 | Laying of air ducts up to 200 mm in diameter from plastic pipes | Прокладання повітроводів діаметром до 200 мм з пластикових труб | м.п. |  |  | 0
195 | Installation of axial fans weighing up to 0.025 tons | Установлення вентиляторів осьових масою до 0,025 т | шт. |  |  | 0
196 | Laying of air ducts up to 200 mm in diameter from class H sheet steel [normal] 0,5 mm thick | Прокладання повітроводів діаметром до 200 мм з листової сталі класу Н [нормальна] товщиною 0,5 мм | м.п. | 1 |  | 0
197 | Laying of air ducts up to 200 mm in diameter from plastic pipes | Прокладання повітроводів діаметром до 200 мм з пластикових труб | м.п. | 1 |  | 0
198 | Installation of axial fans weighing up to 0.025 tons | Установлення вентиляторів осьових масою до 0,025 т | шт. | 1 |  | 0
199 | Installation of deflectors with a diameter of a branch pipe of 280 mm | Установлення дефлекторів діаметром патрубка 280 мм | шт. | 1 |  | 0
200 | Installation of axial fans weighing up to 0.001 tons | Установлення вентиляторів осьових масою до 0,001 т | шт.
201 | Equipment and work for people with limited mobility | МГН
202 | Installation of hangers, coasters, handrails for baths, etc. (Handrail support for the sink for the disabled, three support points, handle f32 mm, stainless steel.) | Установлення вішалок, підстаканників, поручнів для ванн тощо (Поручень опорний для раковини для інвалідів, три точки опори, ручка ф32 мм, нержавіюча сталь.) | тн. | 1 |  | 0
203 | Installation of hangers, coasters, handrails for baths, etc. (Folding handrail for the toilet, wall, handle f32 mm, stainless steel.) | Установлення вішалок, підстаканників, поручнів для ванн тощо (Поручень відкидний для унітазу, настінний, ручка ф32 мм, нержавіюча сталь.) | тн. | 1 |  | 0
204 | Installation of hangers, coasters, handrails for baths, etc. (hook-holder for crutches) | Установлення вішалок, підстаканників, поручнів для ванн тощо (крюк-тримач для милиць) | тн. | 1 |  | 0
205 | Installation of hangers, coasters, handrails for baths, etc. (toilet paper holder) | Установлення вішалок, підстаканників, поручнів для ванн тощо (тримач туалетного папіру) | тн. | 1 |  | 0
206 | Installation of shelves, mirrors (MGN mirror) | Установлення поличок, дзеркал (дзеркало МГН) | тн. | 1 |  | 0
207 | Installation of shelves, mirrors (300х700 usual) | Установлення поличок, дзеркал (300х700 звичайне) | м.кв | 1 |  | 0
208 | Installation of shelves, mirrors (Changing table wall folding horizontal) | Установлення поличок, дзеркал (Пеленальний столик настінний відкидний горизонтальний) | м.кв | 1 |  | 0
209 | Other and auxiliary works | Прочие и вспомогательные работы
210 | Insertion into the existing internal networks of sewerage pipelines with a diameter of 100 mm | Врізування в діючі внутрішні мережі трубопроводів каналізації діаметром 100 мм | врезка | 1 |  | 0
211 | Load garbage manually | Навантаження сміття вручну | тн. | 1 |  | 0
212 | Cleaning of premises from garbage | Очищення приміщень від сміття | тн. | 1 |  | 0
213 | Transportation of construction waste up to 20 km (excluding the cost of loading work) | Перевезення будівельного сміття до 20 км (без урахування вартості навантажувальних робіт) | тн. | 1 |  | 0
214 | Arrangement of a protective barrier from a squeak | Улаштування захисного бар'єру з писку | м.куб | 1 |  | 0
215 | Punching holes in concrete and reinforced concrete walls with a depth of more than 300 mm, side size 200 mm | Пробивання отворів у бетонних та залізобетонних стінах глибиною більше 300 мм, розмір сторони 200 мм | шт. | 1 |  | 0
216 | Preparation of heavy masonry cement mortars, grade 100 | Готування важких кладкових цементних розчинів, марка 100 | м.куб | 1 |  | 0
217 | Clogging of holes in the passage of the pipeline in the brick walls | Забивання отворів у місцях проходу трубопроводу в цегляних стінах | шт. | 1 |  | 0
Grand Total without VAT USD |  | РАЗОМ без ПДВ USD |  |  |  | 0

## 12 Rivenska oblast
Цена за единицу по Області
The unit price oblasts / region
№ | Description | Название материала/работ | Од.вим. Unit | Кіл-ть Q-ty | Загальна одинична вартість USD | Вартість позиції, грн БЕЗ ПДВ / Position price, USD VAT excl.
ПІДГОТОВЧІ РОБОТИ
1 | Actions connected to site supply with temporary independent electrical feeding, water supply tor technical needs, drinking water supply, sewage, drainage, communication netwirks. For the entire period of construction works. | Заходи з забезпечення буд.майданчику тимчасовими мобільними мережами електропостачання, водопостачання для технічних потреб та забезпечення потреб питної води, водовідведення, каналізування, зв'язку. На весь період виконання робіт. | компл. / Kit | 1 |  | 0
2 | Payments for using energy and water resources, including fuel for the mobile electrical stations | Плата за користування енерго- та водо- ресурсами, включаючи пальне мобільних станцій електропостачання | компл. / Kit | 1 |  | 0
3 | Construction site maintanance expences: organisation of areas for separate collecting of all kinds of waste: domestic, construction waste and others. Regular removal of all kinds of waste, site cleaning | Витрати на утримання будівельного майданчику: заходи з організації роздільного збору усіх видів відходів: побутових відходів, будівельного сміття, та інших видів сміття.Регулярний вивіз усіх видів сміття, прибирання території | компл. / Kit | 1 |  | 0
4 | Complex of actions to meet H&S norms, sanitary and hyhienic safety norms including expences connected with full-time presence of the H&S engineer | Організація заходів з забезпечення вимог техніки безпеки виконання робіт та охорони праці, санітарно-гігієнічної безпеки, включаючи витрати пов'язані з постійним перебуванням на майданчику інженера з охорони праці. | компл. / Kit | 1 |  | 0
5 | Complex of actions to meet fire safety norms | Організація заходів з забезпечення вимог пожежної безпеки | компл. / Kit | 1 |  | 0
6 | Settlement of machinery and equipment on site, including expences for relocation along works implementation area, demobilisation | Перебазування машин та механізмів, включаючи витрати на мобілізацію, перебазування вздовж ділянки виконання робіт, демобілізацію | компл. / Kit | 1 |  | 0
7 | Cost of transportation workers to construction site,accomodation cost, business trip expences | Витрати на перевезення працівників в зону виконання робіт, проживання, витрати на відрядження | компл. / Kit | 1 |  | 0
8 | Complex of site security actions for the time of works execution | Організація заходів пов'язаних з охороною майданчика на період виконання робіт | компл. / Kit | 1 |  | 0
9 | Fulfillment of ESMP requiremrnts, national legislation for lavour precaution and environmental protection | Забезпечення виконання вимог ПЄСУ, національного законодавства з охорони праці, охорони довкілля | компл. / Kit | 1 |  | 0
10 | Simple design of ventilation system | Расчет системі вентиляции | компл. / Kit | 2 |  | 0
10 | Earthworks, arrangement of foundations and bedding, landscaping | Земляные работы, устройство оснований и подсыпок, благоустройство
11 | Earthworks and dismantling works | Земляные работы и разборка покрытий
12 | Constraction of the foundation of the building in the pits | Розробка ґрунту всередині будівлі в котлованах | м.куб | 1 |  | 0
13 | Disassembly of cement floor coverings | Розбирання цементних покриттів підлог | м.кв | 1 |  | 0
14 | Constraction of a crushed stone basis | Розробка щебневої основи | м.куб | 1 |  | 0
15 | Soil works | Засипання вручну траншей, пазух котлованів та ям, група ґрунту 2 | м.куб | 1 |  | 0
16 | Arrangement of bedding and leveling layers of sand base | Улаштування підстильних та вирівнювальних шарів основи з піску | м.куб | 1 |  | 0
17 | Manual soil planning | Планування грунта вручну | м.куб | 1 |  | 0
18 | Foundations | Фундаменти
19 | Disassembly of monolithic reinforced concrete | Розборка монолітного залізобетонна | м.куб | 1 |  | 0
20 | Arrangement of monolithic reinforced concrete | Улаштування монолітного залізобетонна | м.куб | 1 |  | 0
21 | Walls | Стіни
22 | Dismantling of masonry of simple brick walls | Розбирання кам'яної кладки простих стін із цегли | м.куб | 1 |  | 0
23 | Punching slots in brick walls by hand | Пробивання прорізів у цегляних стінах вручну | м.куб | 1 |  | 0
24 | Punching furrows in concrete walls and floors, furrow cross section up to 120 cm2 | Пробивання борозен в бетонних стінах та підлогах, переріз борозен до 120 см2 | м.п. | 1 |  | 0
25 | Clogging of furrows in concrete ceilings, furrow width up to 50 mm, furrow depth up to 20 mm | Забивання борозен в бетонних стелях, ширина борозни до 50 мм, глибина борозни до 20 мм | м.п. | 1 |  | 0
26 | Filling cracks in brick walls with cement mortar | Забивання тріщин у цегляних стінах цементним розчином | м.п. | 1 |  | 0
27 | Repair of brick walls in some places | Ремонт цегляної кладки стін окремими місцями | м.куб | 1 |  | 0
28 | Arrangement of jumpers from metal beams | Улаштування перемичок із металевих балок | шт. | 1 |  | 0
29 | Arrangement of reinforced concrete bridges | Улаштування перемичок залізобетонних | шт. | 1 |  | 0
30 | Floor | Перекрытия, полы
31 | Disassembly of plank floor coverings | Розбирання дощатих покриттів підлог | м.кв | 1 |  | 0
32 | Disassembly of a log from boards and bars | Розбирання лаг з дощок і брусків | м.кв | 1 |  | 0
33 | Arrangement of filing ceilings with planed boards | Улаштування підшивки стель струганими дошками | м.кв | 1 |  | 0
34 | Arrangement of filing ceilings with non-galvanized steel roofing on wood | Улаштування підшивки стель сталлю покрівельною неоцинкованою по дереву | м.кв | 1 |  | 0
35 | Installation of continuous thermal and sound insulation of slabs or mats of mineral wool or fiberglass | Улаштування суцільної теплоізоляції та звукоізоляції з плит або матів мінераловатних або скловолокнистих | м.кв | 1 |  | 0
36 | Installation of waterproofing pasting insulation | Улаштування гідроізоляції обклеювальної ізолом | м.кв | 1 |  | 0
37 | Arrangement of a waterproofing of a lining from a polyethylene film | Улаштування гідроізоляції прокладочної з поліетиленової плівки | м.кв | 1 |  | 0
38 | Reinforcement of the screed with wire mesh | Армування стяжки дротяною сіткою | м.кв | 1 |  | 0
39 | Metal structures | Металлоконструкции
40 | Dismantling of small metal structures weighing up to 0.1 tons | Демонтаж дрібних металоконструкцій вагою до 0,1 т | тн. | 1 |  | 0
41 | Manufacture of ladders, ties, brackets, brake structures, etc. | Виготовлення драбин, зв'язок, кронштейнів, гальмових конструкцій та ін. | тн. | 1 |  | 0
42 | Production of small structural elements | Виготовлення дрібних елементів конструкцій | тн. | 1 |  | 0
43 | Installation of small metal structures weighing up to 0.1 tons | Монтаж дрібних металоконструкцій вагою до 0,1 т | тн. | 1 |  | 0
44 | Installation of embedded parts | Монтаж закладних деталей | тн. | 1 |  | 0
45 | Priming of new metal surfaces | Грунтування нових металевих поверхонь | м.кв | 1 |  | 0
46 | Painting of new metal surfaces [except roofs] with whitewash with the addition of color 2 times | Фарбування нових металевих поверхонь [крім покрівель] білилом з додаванням колера за 2 рази | м.кв | 1 |  | 0
47 | Finishing works | Отделочные работы
48 | Openings | Проемы
49 | Plastering works | Демонтаж віконних коробок в кам'яних стінах з відбиванням штукатурки в укосах | м.кв | 1 |  | 0
50 | Reflection of plaster on brick and concrete from walls and ceilings, the area of ​​reflection in one place to 5 m2 | Демонтаж дверних коробок в кам'яних стінах з відбиванням штукатурки в укосах | шт. | 1 |  | 0
51 | Reflection of plaster on brick and concrete from columns, columns and slopes, the area of ​​reflection in one place to 1 m2 | Демонтаж сталевих дверних коробок в кам'яних стінах з відбиванням штукатурки в укосах | шт. | 1 |  | 0
52 | Reflection of plaster on brick and concrete from walls and ceilings, the area of ​​reflection in one place more than 5 m2 (ceiling) | Встановлення сантехничних перегородок | м.кв | 1 |  | 0
53 | Arrangement of a basis under plaster from a metal grid on brick and concrete surfaces | Заповнення віконних прорізів готовими блоками площею до 2 м2 з металлопластику в кам'яних стінах житлових і громадських будівель | м.кв | 1 |  | 0
54 | Repair of plaster of internal walls on stone and concrete with cement-lime mortar, area up to 1 m2, layer thickness 20 mm | Установлення пластикових підвіконних дошок | м.п. | 1 |  | 0
55 | Repair of plaster of internal walls on stone and concrete with cement-lime mortar, area up to 1 m2, layer thickness 20 mm | Улаштування з листової сталі поясків, сандриків, підвіконних відливів | м.п. | 1 |  | 0
56 | Plastering of flat surfaces of window and door slopes on concrete and stone | Установлення блоків дверних металевих | м.кв | 1 |  | 0
57 |  | Установлення блоків дверних металевих вогнетривких | м.кв | 1 |  | 0
58 |  | Заповнення дверних прорізів готовими дверними блоками площею до 2 м2 з металлопластику у кам'яних стінах | м.кв | 1 |  | 0
59 |  | Установлення і кріплення лиштви | м.п. | 1 |  | 0
60 | Plastering works | Штукатурные работы
61 | Reflection of plaster on brick and concrete from walls and ceilings, the area of ​​reflection in one place to 5 m2 | Відбивання штукатурки по цеглі та бетону зі стін та стель, площа відбивання в одному місці до 5 м2 | м.кв | 1 |  | 0
62 | Reflection of plaster on brick and concrete from columns, columns and slopes, the area of ​​reflection in one place to 1 m2 | Відбивання штукатурки по цеглі та бетону зі стовпів, колон та укосів, площа відбивання в одному місці до 1 м2 | м.кв | 1 |  | 0
63 | Reflection of plaster on brick and concrete from walls and ceilings, the area of ​​reflection in one place more than 5 m2 (ceiling) | Відбивання штукатурки по цеглі та бетону зі стін та стель, площа відбивання в одному місці більше 5 м2 (стеля) | м.кв | 1 |  | 0
64 | Arrangement of a basis under plaster from a metal grid on brick and concrete surfaces | Улаштування основи під штукатурку з металевої сітки по цегляних та бетонних поверхнях | м.кв | 1 |  | 0
65 | Repair of plaster of internal walls on stone and concrete with cement-lime mortar, area up to 1 m2, layer thickness 20 mm | Ремонт штукатурки внутрішніх стін по каменю та бетону цементно-вапняним розчином, площа до 1 м2, товщина шару 20 мм | м.кв | 1 |  | 0
66 | Repair of plaster of internal walls on stone and concrete with cement-lime mortar, area up to 1 m2, layer thickness 20 mm | Ремонт штукатурки внутрішніх стін по каменю та бетону цементно-вапняним розчином, площа до 1 м2, товщина шару 20 мм | м.кв | 1 |  | 0
67 | Plastering of flat surfaces of window and door slopes on concrete and stone | Штукатурення плоских поверхонь віконних та дверних укосів по бетону та каменю | м.кв | 1 |  | 0
68 | Gypsum cardboard systems | Гипсокартонные системы
69 | Dismantling of wall decoration with plastic panels up to 400 mm wide | Демонтаж опорядження стін пластиковими панелями шириною до 400 мм | м.кв | 1 |  | 0
70 | Dismantling of finishing of walls of GKL | Демонтаж опорядження стін ГКЛ | м.кв | 1 |  | 0
71 | Dismantling of finishing of GKL ceilings | Демонтаж опорядження стель ГКЛ | м.кв | 1 |  | 0
72 | Arrangement of a covering of walls by gypsum cardboard plates [false walls] on a metal framework | Улаштування обшивки стін гіпсокартонними плитами [фальшстіни] по металевому каркасу | м.кв | 1 |  | 0
73 | Arrangement of a covering of slopes by gypsum cardboard and gypsum fiber sheets with fastening by screws with the device of a metal framework without warming | Улаштування обшивки укосів гіпсокартонними і гіпсоволокнистими листами з кріпленням шурупами з улаштуванням металевого каркасу без утеплення | м.кв | 1 |  | 0
74 | Arrangement of a covering of slopes by gypsum cardboard and gypsum fiber sheets with fastening on glue | Улаштування обшивки укосів гіпсокартонними і гіпсоволокнистими листами з кріпленням на клеї | м.кв | 1 |  | 0
75 | Arrangement of filing of horizontal surfaces of false ceilings by gypsum cardboard or gypsum fiber sheets | Улаштування підшивки горизонтальних поверхонь підвісних стель гіпсокартонними або гіпсоволокнистими листами | м.кв | 1 |  | 0
76 | Arrangement of partitions on a metal single-row framework with a covering by gypsum cardboard sheets or gypsum fiber plates in one layer with isolation in inhabited and public buildings | Улаштування перегородок на металевому однорядному каркасі з обшивкою гіпсокартонними листами або гіпсоволокнистими плитами в один шар з ізоляцією у житлових і громадських будівлях | м.кв | 1 |  | 0
77 | Insulation of the floor surface with mats of basalt insulation | Утеплення поверхі стін матами з базальтового утеплювача | м.кв | 1 |  | 0
78 | Arrangement of filing of horizontal surfaces of false ceilings by gypsum cardboard or gypsum fiber sheets. | Улаштування підшивки горизонтальних поверхонь підвісних стель гіпсокартонними або гіпсоволокнистими листами. | м.кв | 1 |  | 0
79 | Arrangement of a covering of walls by gypsum cardboard and gypsum fiber sheets on glue | Улаштування обшивки стін гіпсокартонними і гіпсоволокнистими листами на клеї | м.кв | 1 |  | 0
80 | Arrangement of a covering of slopes by gypsum cardboard and gypsum fiber sheets with fastening on glue | Улаштування обшивки укосів гіпсокартонними і гіпсоволокнистими листами з кріпленням на клеї | м.кв | 1 |  | 0
81 | Installation of an audit hatch | Встановлення лючка ревізійного | шт. | 1 |  | 0
82 | Painting works | Малярные работы
83 | Manually clean the inner surfaces of the walls from oil, perchlorovinyl paint | Очищення вручну внутрішніх поверхонь стін від олійної, перхлорвінілової фарби | м.кв | 1 |  | 0
84 | Manually clean the inner surfaces of the walls from lime paint | Очищення вручну внутрішніх поверхонь стін від вапняної фарби | м.кв | 1 |  | 0
85 | Manual cleaning of internal surfaces of ceilings from oil, perchlorovinyl paint | Очищення вручну внутрішніх поверхонь стель від олійної, перхлорвінілової фарби | м.кв | 1 |  | 0
86 | Removal of simple and improved wallpapers | Знімання шпалер простих та поліпшених | м.кв | 1 |  | 0
87 | Installation of perforated plaster corners | Установлення перфорованих штукатурних кутиків | м.п. | 1 |  | 0
88 | Installation of protective corners | Установлення захисних кутиків | м.п. | 1 |  | 0
89 | Spackling of walls with mineral putty | Шпаклювання стін мінеральною шпаклівкою | м.кв | 1 |  | 0
90 | Spackling of ceilings with mineral putty | Шпаклювання стель мінеральною шпаклівкою | м.кв | 1 |  | 0
91 | Spackling of slopes with mineral putty | Шпаклювання укосів мінеральною шпаклівкою | м.кв | 1 |  | 0
92 | Pasting of walls on the basis of fiber glass | Обклеювання стін на основі скловолокна | м.кв | 1 |  | 0
93 | Pasting ceilings with wallpaper wallpaper simple and medium density | Обклеювання стель шпалерами шпалерами простими та середньої щільності | м.кв | 1 |  | 0
94 | Improved painting with polyvinyl acetate water-emulsion mixtures of walls on plaster | Поліпшене фарбування полівінілацетатними водоемульсійними сумішами стін по штукатурці | м.кв | 1 |  | 0
95 | Improved painting with polyvinyl acetate water-emulsion mixtures of ceilings | Поліпшене фарбування полівінілацетатними водоемульсійними сумішами стель | м.кв | 1 |  | 0
96 | Improved painting with polyvinyl acetate water-emulsion mixtures of walls on plaster (slopes) | Поліпшене фарбування полівінілацетатними водоемульсійними сумішами стін по штукатурці (укоси) | м.кв | 1 |  | 0
97 | Painting with oil mixtures 2 times earlier than painted radiators and finned pipes | Фарбування олійними сумішами за 2 рази раніше пофарбованих радіаторів та ребристих труб | м.кв | 1 |  | 0
98 | Priming the walls with primer | Грунтування стін грунтуючую фарбою | м.кв | 1 |  | 0
99 | Floors | Полы
100 | Disassembly of floor coverings from ceramic tiles | Розбирання покриттів підлог з керамічних плиток | м.кв | 1 |  | 0
101 | Disassembly of cement floor coverings | Розбирання цементних покриттів підлог | м.кв | 1 |  | 0
102 | Disassembly of wooden plinths | Розбирання дерев'яних плінтусів | м.п. | 1 |  | 0
103 | Disassembly of cement plinths | Розбирання цементних плінтусів | м.п. | 1 |  | 0
104 | Disassembly of floor coverings from chipboard in one layer | Розбирання покриттів підлог з деревностружкових плит в один шар | м.кв | 1 |  | 0
105 | Disassembly of linoleum and relin floor coverings | Розбирання покриттів підлог з лінолеуму та реліну | м.кв | 1 |  | 0
106 | Installation of horizontal waterproofing of dry mixes | Улаштування горизонтальної гідроізоляції з сухих сумішей | м.кв | 1 |  | 0
107 | Installation of horizontal waterproofing with bituminous mastic | Улаштування горизонтальної гідроізоляції бітумною мастикою | м.кв | 1 |  | 0
108 | Installation of the first layer of a waterproofing from a polyethylene film with protection by roofing material | Улаштування першого шару гідроізоляції з поліетиленової плівки із захистом руберойдом | м.кв | 1 |  | 0
109 | Installation of continuous thermal insulation and sound insulation from expanded polystyrene plates | Улаштування суцільної теплоізоляції та звукоізоляції з плит пенополістеролу | м.кв | 1 |  | 0
110 | Installation of cement screed on a concrete base with an area of ​​more than 20 m2 | Улаштування цементної стяжки по бетонній основі площею понад 20 м2 | м.кв | 1 |  | 0
111 | Reinforcement of the screed with wire mesh | Армування стяжки дротяною сіткою | м.кв | 1 |  | 0
112 | Arrangement of a covering from linoleum | Улаштування покриття з лінолеуму | м.кв | 1 |  | 0
113 | Arrangement under a floor covering of the basis from chipboards | Улаштування під покриття підлоги основи із деревностружкових плит | м.кв | 1 |  | 0
114 | Laying on overlapping of a log from bars | Укладання по перекриттю лаг з брусків | м.кв | 1 |  | 0
115 | Arrangement of board coverings 28 mm thick | Улаштування дощатих покриттів товщиною 28 мм | м.кв | 1 |  | 0
116 | Antiseptation with aqueous solutions | Антисептування водними розчинами | м.кв | 1 |  | 0
117 | Arrangement of plinths polyvinylchloride | Улаштування плінтусів полівінілхлоридних | м.кв | 1 |  | 0
118 | Arrangement of self-leveling screeds with a thickness of 5 mm | Улаштування стяжок самовирівнювальних з товщиною 5 мм | м.кв | 1 |  | 0
119 | Facing works | Облицовочные работы
120 | Disassembly of wall cladding of ceramic glazed tiles | Розбирання облицювання стін з керамічних глазурованих плиток | м.кв | 1 |  | 0
121 | Disassembly of floor coverings from ceramic tiles | Розбирання покриттів підлог з керамічних плиток | м.кв | 1 |  | 0
122 | Facing of surfaces of walls by ceramic tiles on a solution from dry gluing mix, number of tiles in 1 m2 more than 7 to 12 pieces | Облицювання поверхонь стін керамічними плитками на розчині із сухої клеючої суміші, число плиток в 1 м2 понад 7 до 12 шт | м.кв | 1 |  | 0
123 | Facing of floor surfaces by ceramic tiles on a solution from dry gluing mix, number of tiles in 1 m2 to 7 pieces | Облицювання поверхонь підлоги керамічними плитками на розчині із сухої клеючої суміші, число плиток в 1 м2 до 7 шт | м.кв | 1 |  | 0
124 | Facing of surfaces of walls by ceramic tiles on a solution from dry gluing mix, number of tiles in 1 m2 more than 12 to 20 pieces (slopes) | Облицювання поверхонь стін керамічними плитками на розчині із сухої клеючої суміші, число плиток в 1 м2 понад 12 до 20 шт (укоси) | м.кв | 1 |  | 0
125 | Installation of decorative corners for a tile | Установлення декоративних кутиків для плитки | м.п. | 1 |  | 0
126 | Arrangement of coverings of steps and substeps from ceramic tiles in the size of 30х30 cm on a solution from dry gluing mix | Улаштування покриттів східців і підсхідців з керамічних плиток розміром 30х30 см на розчині із сухої клеючої суміші | м.кв | 1 |  | 0
127 | Arrangement of plinths from ceramic tiles | Улаштування плінтусів з плиток керамічних | м.п. | 1 |  | 0
128 | False ceiling | Потолок типа подвесной
129 | Dismantling of suspended ceilings "Armstrong"or similar type | Демонтаж підвісних стель "Армстронг" или аналог | м.кв | 1 |  | 0
130 | Armstrong Suspended Ceiling Frame Installation or similar type | Улаштування каркасу підвісних стель "Армстронг" или аналог | м.кв | 1 |  | 0
131 | Laying of ceiling plates in a framework of a ceiling "Armstrong" or similar type | Укладання плит стельових в каркас стелі "Армстронг" или аналог | м.кв | 1 |  | 0
132 | Installation of lamps for fluorescent lamps, which are installed in suspended ceilings, the number of lamps over 2 pcs to 4 pcs | Монтаж світильників для люмінесцентних ламп, які встановлюються в підвісних стелях, кількість ламп понад 2 шт до 4 шт | шт. | 1 |  | 0
133 | Engineering communications | Инженерные коммуникации
134 | Heating, plumbing, sewerage | Отопление, водопровод, канализация
135 | Cutting of a strobe in a floor of 120х120 mm. | Різання штроби в підлозі 120х120 мм. | м.п. | 1 |  | 0
136 | Waiting for the strobe after laying the pipelines | Зачеканка штроби після прокладання трубопроводів | м.п. | 1 |  | 0
137 | Disassembly of the pipeline from pig-iron sewer pipes with a diameter over 50 to 100 mm | Розбирання трубопроводу з труб чавунних каналізаційних діаметром понад 50 до 100 мм | м.п. | 1 |  | 0
138 | Dismantling of the sewerage pipeline of 50 mm | Демонтаж трубопроводу каналізації 50 мм | м.п. | 1 |  | 0
139 | Dismantling of the sewerage pipeline of 100 mm | Демонтаж трубопроводу каналізації 100 мм | м.п. | 1 |  | 0
140 | Dismantling of the water supply pipeline from pipes of steel water and gas galvanized with a diameter of 50 mm | Демонтаж трубопроводу водопостачання з труб сталевих водогазопровідних оцинкованих діаметром 50 мм | м.п. | 1 |  | 0
141 | Dismantling of the water supply pipeline from pipes of steel water and gas galvanized with a diameter of 100 mm | Демонтаж трубопроводу водопостачання з труб сталевих водогазопровідних оцинкованих діаметром 100 мм | м.п. | 1 |  | 0
142 | Laying of the water supply pipeline from pipes of polyethylene (polypropylene) pressure head with a diameter up to 50 mm | Прокладання трубопроводу водопостачання з труб поліетиленових (поліпропіленових) напірних діаметром до 50 мм | м.п. | 1 |  | 0
143 | Dismantling of radiators weighing more than 80 to 160 kg | Демонтаж радіаторів масою понад 80 до 160 кг | шт. | 1 |  | 0
144 | Dismantling of cast iron baths | Демонтаж ванн чавунних | шт. | 1 |  | 0
145 | Dismantling of mixers | Демонтаж змішувачів | шт. | 1 |  | 0
146 | Dismantling of sinks [washbasins] | Демонтаж раковин [умивальників] | шт. | 1 |  | 0
147 | Dismantling of toilets with flushing tanks | Демонтаж унітазів зі змивними бачками | шт. | 1 |  | 0
148 | Dismantling of ladders with a diameter of 50 mm | Демонтаж трапів діаметром 50 мм | шт. | 1 |  | 0
149 | Laying of the water supply pipeline from pipes of polyethylene (polypropylene) pressure head with a diameter of 20 mm | Прокладання трубопроводу водопостачання з труб поліетиленових (поліпропіленових) напірних діаметром 20 мм | м.п. | 1 |  | 0
150 | Laying of the water supply pipeline from pipes of polyethylene (polypropylene) pressure head with a diameter of 25 mm | Прокладання трубопроводу водопостачання з труб поліетиленових (поліпропіленових) напірних діаметром 25 мм | м.п. | 1 |  | 0
151 | Laying of the water supply pipeline from pipes of polyethylene (polypropylene) pressure head with a diameter of 32 mm | Прокладання трубопроводу водопостачання з труб поліетиленових (поліпропіленових) напірних діаметром 32 мм | м.п. | 1 |  | 0
152 | Laying of the water supply pipeline from pipes of steel water and gas galvanized with a diameter of 50 mm | Прокладання трубопроводу водопостачання з труб сталевих водогазопровідних оцинкованих діаметром 50 мм | м.п. | 1 |  | 0
153 | Laying of the sewerage pipeline from polyethylene pipes with a diameter of 50 mm | Прокладання трубопроводу каналізації з труб поліетиленових діаметром 50 мм | м.п. | 1 |  | 0
154 | Laying of the sewerage pipeline from pipes of polyethylene with a diameter of 110 mm | Прокладання трубопроводу каналізації з труб поліетиленових діаметром 110 мм | м.п. | 1 |  | 0
155 | Laying of the sewerage pipeline from polyethylene pipes with a diameter of 160 mm | Прокладання трубопроводу каналізації з труб поліетиленових діаметром 160 мм | м.п. | 1 |  | 0
156 | Insulation of pipelines by tubes from the made foam rubber, polyethylene | Ізоляція трубопроводів трубками зі спіненого каучуку, поліетілену | м.п. | 1 |  | 0
157 | Installation of ladders with a diameter of 50 mm | Установлення трапів діаметром 50 мм | шт. | 1 |  | 0
158 | Installation of water taps | Установлення муфтових кранів водорозбірних | шт. | 1 |  | 0
159 | Installation of single washbasins with hot and cold water supply | Установлення умивальників одиночних з підведенням холодної та гарячої води | к-т | 1 |  | 0
160 | Installation of single washbasins with hot and cold water supply | Установлення умивальників одиночних з підведенням холодної та гарячої води | к-т | 1 |  | 0
161 | Installation of toilets with a directly connected tank | Установлення унітазів з безпосередньо приєднаним бачком | к-т | 1 |  | 0
162 | Installation of individual water heaters | Установлення нагрівачів індивідуальних водоводяних | к-т | 1 |  | 0
163 | Cutting into the existing internal networks of heating and water supply pipelines with a diameter of 50 mm | Врізування в діючі внутрішні мережі трубопроводів опалення і водопостачання діаметром 50 мм | стык | 1 |  | 0
164 | Installation of steel heating radiators | Установлення опалювальних радіаторів сталевих | радиат | 1 |  | 0
165 | Power supply | Электроснабжение
166 | Dismantling of sconces, plafonds | Демонтаж бра, плафонів | шт. | 1 |  | 0
167 | Dismantling of switches, sockets | Демонтаж вимикачів, розеток | шт. | 1 |  | 0
168 | Dismantling of electrical wiring | Демонтаж електропроводки | м.п. | 1 |  | 0
169 | Dismantling of group shields | Демонтаж групових щитків | шт. | 1 |  | 0
170 | Laying of plastic boxes | Прокладання коробів пластикових | м.п. | 1 |  | 0
171 | Tightening of the first wire with a section over 2,5 to 6 mm2 in pipes (VVG 3х1,5) | Затягування першого проводу перерізом понад 2,5 до 6 мм2 в труби (ВВГ 3х1,5) | м.п. | 1 |  | 0
172 | Tightening of the first wire with a section over 2,5 to 6 mm2 in pipes (VVG 3х2,5) | Затягування першого проводу перерізом понад 2,5 до 6 мм2 в труби (ВВГ 3х2,5) | м.п. | 1 |  | 0
173 | Installation of polyethylene pipes for wiring up to 25 mm in diameter. | Монтаж поліетиленових труб для електропроводки діаметром до 25 мм. | м.п. | 1 |  | 0
174 | Laying of a cable with a section up to 6 mm2 on brackets | Прокладання кабелю перерізом до 6 мм2 на скобах | м.п. | 1 |  | 0
175 | Installation of lamps for fluorescent, LED lamps which are established in a design of false ceilings like "Armstrong" | Монтаж світильників для люмінесцентних, LED ламп, які встановлюються в конструкціі підвесних стель типу "Армстронг" | шт. | 1 |  | 0
176 | Installation of lamps linear, with LED lamp (one lamp) | Монтаж світильників лінійніх, з LED лампою (одна лампа) | шт. | 1 |  | 0
177 | Installation of emergency lighting fixtures with autonomous power supply | Монтаж світильників аварійного освітлення з автономним блоком живлення | шт. | 1 |  | 0
178 | Installation of overhead luminaires, IP65 | Монтаж світильників накладних, IP65 | шт. | 1 |  | 0
179 | Installation of fixtures - indicators "Exit" | Монтаж світильників - вказівників "Вихід" | шт. | 1 |  | 0
180 | Installation of fixtures for fluorescent lamps, which are installed on pins, the number of lamps 2 pcs | Монтаж світильників для люмінесцентних ламп, які встановлюються на штирах, кількість ламп 2 шт | шт. | 1 |  | 0
181 | Installation of unsinkable type switches with open wiring | Установлення вимикачів неутопленого типу при відкритій проводці | шт. | 1 |  | 0
182 | Installation of recessed type switches with concealed wiring, 1-key | Установлення вимикачів утопленого типу при схованій проводці, 1-клавішних | шт. | 1 |  | 0
183 | Installation of recessed type switches with concealed wiring, 2-key | Установлення вимикачів утопленого типу при схованій проводці, 2-клавішних | шт. | 1 |  | 0
184 | Installation of unplugged plug sockets with open wiring | Установлення штепсельних розеток неутопленого типу при відкритій проводці | шт. | 1 |  | 0
185 | Installation of group lighting panels weighing up to 3 kg in the finished niche or on the wall | Установлення щитків освітлювальних групових масою до 3 кг у готовій ніші або на стіні | шт. | 1 |  | 0
186 | Installation of switches and switches of batch 2 and 3 poles on current to 25 A | Установлення вимикачів та перемикачів пакетних 2-х і 3-х полюсних на струм до 25 А | шт. | 1 |  | 0
187 | Installation of switches and switches of batch 2 and 3 poles on current from 25 A to 50 A | Установлення вимикачів та перемикачів пакетних 2-х і 3-х полюсних на струм від 25 А до 50 А | шт. | 1 |  | 0
188 | Installation of heating convectors | Установлення опалювальних конвекторів | шт. | 1 |  | 0
189 | Ventilation | Вентиляция
190 | Disassembly of steel air ducts with a diameter of 165 mm, a perimeter of 540 mm from sheet steel up to 0.9 mm thick | Розбирання сталевих повітроводів діаметром 165 мм, периметром 540 мм з листової сталі товщиною до 0,9 мм | м.кв | 1 |  | 0
191 | Installation of lattices of louver steel with calibration and fixing the area in the light to 0,25 m2 | Установлення грат жалюзійних сталевих з вивірянням і закріпленням площею в світлі до 0,25 м2 | шт. | 1 |  | 0
192 | Dismantling of axial fans weighing up to 0.025 tons | Демонтаж вентиляторів осьових масою до 0,025 т | шт. | 1 |  | 0
193 | Laying of air ducts up to 200 mm in diameter from class H sheet steel [normal] 0,5 mm thick | Прокладання повітроводів діаметром до 200 мм з листової сталі класу Н [нормальна] товщиною 0,5 мм | м.п. |  |  | 0
194 | Laying of air ducts up to 200 mm in diameter from plastic pipes | Прокладання повітроводів діаметром до 200 мм з пластикових труб | м.п. |  |  | 0
195 | Installation of axial fans weighing up to 0.025 tons | Установлення вентиляторів осьових масою до 0,025 т | шт. |  |  | 0
196 | Laying of air ducts up to 200 mm in diameter from class H sheet steel [normal] 0,5 mm thick | Прокладання повітроводів діаметром до 200 мм з листової сталі класу Н [нормальна] товщиною 0,5 мм | м.п. | 1 |  | 0
197 | Laying of air ducts up to 200 mm in diameter from plastic pipes | Прокладання повітроводів діаметром до 200 мм з пластикових труб | м.п. | 1 |  | 0
198 | Installation of axial fans weighing up to 0.025 tons | Установлення вентиляторів осьових масою до 0,025 т | шт. | 1 |  | 0
199 | Installation of deflectors with a diameter of a branch pipe of 280 mm | Установлення дефлекторів діаметром патрубка 280 мм | шт. | 1 |  | 0
200 | Installation of axial fans weighing up to 0.001 tons | Установлення вентиляторів осьових масою до 0,001 т | шт.
201 | Equipment and work for people with limited mobility | МГН
202 | Installation of hangers, coasters, handrails for baths, etc. (Handrail support for the sink for the disabled, three support points, handle f32 mm, stainless steel.) | Установлення вішалок, підстаканників, поручнів для ванн тощо (Поручень опорний для раковини для інвалідів, три точки опори, ручка ф32 мм, нержавіюча сталь.) | тн. | 1 |  | 0
203 | Installation of hangers, coasters, handrails for baths, etc. (Folding handrail for the toilet, wall, handle f32 mm, stainless steel.) | Установлення вішалок, підстаканників, поручнів для ванн тощо (Поручень відкидний для унітазу, настінний, ручка ф32 мм, нержавіюча сталь.) | тн. | 1 |  | 0
204 | Installation of hangers, coasters, handrails for baths, etc. (hook-holder for crutches) | Установлення вішалок, підстаканників, поручнів для ванн тощо (крюк-тримач для милиць) | тн. | 1 |  | 0
205 | Installation of hangers, coasters, handrails for baths, etc. (toilet paper holder) | Установлення вішалок, підстаканників, поручнів для ванн тощо (тримач туалетного папіру) | тн. | 1 |  | 0
206 | Installation of shelves, mirrors (MGN mirror) | Установлення поличок, дзеркал (дзеркало МГН) | тн. | 1 |  | 0
207 | Installation of shelves, mirrors (300х700 usual) | Установлення поличок, дзеркал (300х700 звичайне) | м.кв | 1 |  | 0
208 | Installation of shelves, mirrors (Changing table wall folding horizontal) | Установлення поличок, дзеркал (Пеленальний столик настінний відкидний горизонтальний) | м.кв | 1 |  | 0
209 | Other and auxiliary works | Прочие и вспомогательные работы
210 | Insertion into the existing internal networks of sewerage pipelines with a diameter of 100 mm | Врізування в діючі внутрішні мережі трубопроводів каналізації діаметром 100 мм | врезка | 1 |  | 0
211 | Load garbage manually | Навантаження сміття вручну | тн. | 1 |  | 0
212 | Cleaning of premises from garbage | Очищення приміщень від сміття | тн. | 1 |  | 0
213 | Transportation of construction waste up to 20 km (excluding the cost of loading work) | Перевезення будівельного сміття до 20 км (без урахування вартості навантажувальних робіт) | тн. | 1 |  | 0
214 | Arrangement of a protective barrier from a squeak | Улаштування захисного бар'єру з писку | м.куб | 1 |  | 0
215 | Punching holes in concrete and reinforced concrete walls with a depth of more than 300 mm, side size 200 mm | Пробивання отворів у бетонних та залізобетонних стінах глибиною більше 300 мм, розмір сторони 200 мм | шт. | 1 |  | 0
216 | Preparation of heavy masonry cement mortars, grade 100 | Готування важких кладкових цементних розчинів, марка 100 | м.куб | 1 |  | 0
217 | Clogging of holes in the passage of the pipeline in the brick walls | Забивання отворів у місцях проходу трубопроводу в цегляних стінах | шт. | 1 |  | 0
Grand Total without VAT USD |  | РАЗОМ без ПДВ USD |  |  |  | 0

## 13 Khmelnitska oblast
Цена за единицу по Області
The unit price oblasts / region
№ | Description | Название материала/работ | Од.вим. Unit | Кіл-ть Q-ty | Загальна одинична вартість USD | Вартість позиції, грн БЕЗ ПДВ / Position price, USD VAT excl.
ПІДГОТОВЧІ РОБОТИ
1 | Actions connected to site supply with temporary independent electrical feeding, water supply tor technical needs, drinking water supply, sewage, drainage, communication netwirks. For the entire period of construction works. | Заходи з забезпечення буд.майданчику тимчасовими мобільними мережами електропостачання, водопостачання для технічних потреб та забезпечення потреб питної води, водовідведення, каналізування, зв'язку. На весь період виконання робіт. | компл. / Kit | 1 |  | 0
2 | Payments for using energy and water resources, including fuel for the mobile electrical stations | Плата за користування енерго- та водо- ресурсами, включаючи пальне мобільних станцій електропостачання | компл. / Kit | 1 |  | 0
3 | Construction site maintanance expences: organisation of areas for separate collecting of all kinds of waste: domestic, construction waste and others. Regular removal of all kinds of waste, site cleaning | Витрати на утримання будівельного майданчику: заходи з організації роздільного збору усіх видів відходів: побутових відходів, будівельного сміття, та інших видів сміття.Регулярний вивіз усіх видів сміття, прибирання території | компл. / Kit | 1 |  | 0
4 | Complex of actions to meet H&S norms, sanitary and hyhienic safety norms including expences connected with full-time presence of the H&S engineer | Організація заходів з забезпечення вимог техніки безпеки виконання робіт та охорони праці, санітарно-гігієнічної безпеки, включаючи витрати пов'язані з постійним перебуванням на майданчику інженера з охорони праці. | компл. / Kit | 1 |  | 0
5 | Complex of actions to meet fire safety norms | Організація заходів з забезпечення вимог пожежної безпеки | компл. / Kit | 1 |  | 0
6 | Settlement of machinery and equipment on site, including expences for relocation along works implementation area, demobilisation | Перебазування машин та механізмів, включаючи витрати на мобілізацію, перебазування вздовж ділянки виконання робіт, демобілізацію | компл. / Kit | 1 |  | 0
7 | Cost of transportation workers to construction site,accomodation cost, business trip expences | Витрати на перевезення працівників в зону виконання робіт, проживання, витрати на відрядження | компл. / Kit | 1 |  | 0
8 | Complex of site security actions for the time of works execution | Організація заходів пов'язаних з охороною майданчика на період виконання робіт | компл. / Kit | 1 |  | 0
9 | Fulfillment of ESMP requiremrnts, national legislation for lavour precaution and environmental protection | Забезпечення виконання вимог ПЄСУ, національного законодавства з охорони праці, охорони довкілля | компл. / Kit | 1 |  | 0
10 | Simple design of ventilation system | Расчет системі вентиляции | компл. / Kit | 2 |  | 0
10 | Earthworks, arrangement of foundations and bedding, landscaping | Земляные работы, устройство оснований и подсыпок, благоустройство
11 | Earthworks and dismantling works | Земляные работы и разборка покрытий
12 | Constraction of the foundation of the building in the pits | Розробка ґрунту всередині будівлі в котлованах | м.куб | 1 |  | 0
13 | Disassembly of cement floor coverings | Розбирання цементних покриттів підлог | м.кв | 1 |  | 0
14 | Constraction of a crushed stone basis | Розробка щебневої основи | м.куб | 1 |  | 0
15 | Soil works | Засипання вручну траншей, пазух котлованів та ям, група ґрунту 2 | м.куб | 1 |  | 0
16 | Arrangement of bedding and leveling layers of sand base | Улаштування підстильних та вирівнювальних шарів основи з піску | м.куб | 1 |  | 0
17 | Manual soil planning | Планування грунта вручну | м.куб | 1 |  | 0
18 | Foundations | Фундаменти
19 | Disassembly of monolithic reinforced concrete | Розборка монолітного залізобетонна | м.куб | 1 |  | 0
20 | Arrangement of monolithic reinforced concrete | Улаштування монолітного залізобетонна | м.куб | 1 |  | 0
21 | Walls | Стіни
22 | Dismantling of masonry of simple brick walls | Розбирання кам'яної кладки простих стін із цегли | м.куб | 1 |  | 0
23 | Punching slots in brick walls by hand | Пробивання прорізів у цегляних стінах вручну | м.куб | 1 |  | 0
24 | Punching furrows in concrete walls and floors, furrow cross section up to 120 cm2 | Пробивання борозен в бетонних стінах та підлогах, переріз борозен до 120 см2 | м.п. | 1 |  | 0
25 | Clogging of furrows in concrete ceilings, furrow width up to 50 mm, furrow depth up to 20 mm | Забивання борозен в бетонних стелях, ширина борозни до 50 мм, глибина борозни до 20 мм | м.п. | 1 |  | 0
26 | Filling cracks in brick walls with cement mortar | Забивання тріщин у цегляних стінах цементним розчином | м.п. | 1 |  | 0
27 | Repair of brick walls in some places | Ремонт цегляної кладки стін окремими місцями | м.куб | 1 |  | 0
28 | Arrangement of jumpers from metal beams | Улаштування перемичок із металевих балок | шт. | 1 |  | 0
29 | Arrangement of reinforced concrete bridges | Улаштування перемичок залізобетонних | шт. | 1 |  | 0
30 | Floor | Перекрытия, полы
31 | Disassembly of plank floor coverings | Розбирання дощатих покриттів підлог | м.кв | 1 |  | 0
32 | Disassembly of a log from boards and bars | Розбирання лаг з дощок і брусків | м.кв | 1 |  | 0
33 | Arrangement of filing ceilings with planed boards | Улаштування підшивки стель струганими дошками | м.кв | 1 |  | 0
34 | Arrangement of filing ceilings with non-galvanized steel roofing on wood | Улаштування підшивки стель сталлю покрівельною неоцинкованою по дереву | м.кв | 1 |  | 0
35 | Installation of continuous thermal and sound insulation of slabs or mats of mineral wool or fiberglass | Улаштування суцільної теплоізоляції та звукоізоляції з плит або матів мінераловатних або скловолокнистих | м.кв | 1 |  | 0
36 | Installation of waterproofing pasting insulation | Улаштування гідроізоляції обклеювальної ізолом | м.кв | 1 |  | 0
37 | Arrangement of a waterproofing of a lining from a polyethylene film | Улаштування гідроізоляції прокладочної з поліетиленової плівки | м.кв | 1 |  | 0
38 | Reinforcement of the screed with wire mesh | Армування стяжки дротяною сіткою | м.кв | 1 |  | 0
39 | Metal structures | Металлоконструкции
40 | Dismantling of small metal structures weighing up to 0.1 tons | Демонтаж дрібних металоконструкцій вагою до 0,1 т | тн. | 1 |  | 0
41 | Manufacture of ladders, ties, brackets, brake structures, etc. | Виготовлення драбин, зв'язок, кронштейнів, гальмових конструкцій та ін. | тн. | 1 |  | 0
42 | Production of small structural elements | Виготовлення дрібних елементів конструкцій | тн. | 1 |  | 0
43 | Installation of small metal structures weighing up to 0.1 tons | Монтаж дрібних металоконструкцій вагою до 0,1 т | тн. | 1 |  | 0
44 | Installation of embedded parts | Монтаж закладних деталей | тн. | 1 |  | 0
45 | Priming of new metal surfaces | Грунтування нових металевих поверхонь | м.кв | 1 |  | 0
46 | Painting of new metal surfaces [except roofs] with whitewash with the addition of color 2 times | Фарбування нових металевих поверхонь [крім покрівель] білилом з додаванням колера за 2 рази | м.кв | 1 |  | 0
47 | Finishing works | Отделочные работы
48 | Openings | Проемы
49 | Plastering works | Демонтаж віконних коробок в кам'яних стінах з відбиванням штукатурки в укосах | м.кв | 1 |  | 0
50 | Reflection of plaster on brick and concrete from walls and ceilings, the area of ​​reflection in one place to 5 m2 | Демонтаж дверних коробок в кам'яних стінах з відбиванням штукатурки в укосах | шт. | 1 |  | 0
51 | Reflection of plaster on brick and concrete from columns, columns and slopes, the area of ​​reflection in one place to 1 m2 | Демонтаж сталевих дверних коробок в кам'яних стінах з відбиванням штукатурки в укосах | шт. | 1 |  | 0
52 | Reflection of plaster on brick and concrete from walls and ceilings, the area of ​​reflection in one place more than 5 m2 (ceiling) | Встановлення сантехничних перегородок | м.кв | 1 |  | 0
53 | Arrangement of a basis under plaster from a metal grid on brick and concrete surfaces | Заповнення віконних прорізів готовими блоками площею до 2 м2 з металлопластику в кам'яних стінах житлових і громадських будівель | м.кв | 1 |  | 0
54 | Repair of plaster of internal walls on stone and concrete with cement-lime mortar, area up to 1 m2, layer thickness 20 mm | Установлення пластикових підвіконних дошок | м.п. | 1 |  | 0
55 | Repair of plaster of internal walls on stone and concrete with cement-lime mortar, area up to 1 m2, layer thickness 20 mm | Улаштування з листової сталі поясків, сандриків, підвіконних відливів | м.п. | 1 |  | 0
56 | Plastering of flat surfaces of window and door slopes on concrete and stone | Установлення блоків дверних металевих | м.кв | 1 |  | 0
57 |  | Установлення блоків дверних металевих вогнетривких | м.кв | 1 |  | 0
58 |  | Заповнення дверних прорізів готовими дверними блоками площею до 2 м2 з металлопластику у кам'яних стінах | м.кв | 1 |  | 0
59 |  | Установлення і кріплення лиштви | м.п. | 1 |  | 0
60 | Plastering works | Штукатурные работы
61 | Reflection of plaster on brick and concrete from walls and ceilings, the area of ​​reflection in one place to 5 m2 | Відбивання штукатурки по цеглі та бетону зі стін та стель, площа відбивання в одному місці до 5 м2 | м.кв | 1 |  | 0
62 | Reflection of plaster on brick and concrete from columns, columns and slopes, the area of ​​reflection in one place to 1 m2 | Відбивання штукатурки по цеглі та бетону зі стовпів, колон та укосів, площа відбивання в одному місці до 1 м2 | м.кв | 1 |  | 0
63 | Reflection of plaster on brick and concrete from walls and ceilings, the area of ​​reflection in one place more than 5 m2 (ceiling) | Відбивання штукатурки по цеглі та бетону зі стін та стель, площа відбивання в одному місці більше 5 м2 (стеля) | м.кв | 1 |  | 0
64 | Arrangement of a basis under plaster from a metal grid on brick and concrete surfaces | Улаштування основи під штукатурку з металевої сітки по цегляних та бетонних поверхнях | м.кв | 1 |  | 0
65 | Repair of plaster of internal walls on stone and concrete with cement-lime mortar, area up to 1 m2, layer thickness 20 mm | Ремонт штукатурки внутрішніх стін по каменю та бетону цементно-вапняним розчином, площа до 1 м2, товщина шару 20 мм | м.кв | 1 |  | 0
66 | Repair of plaster of internal walls on stone and concrete with cement-lime mortar, area up to 1 m2, layer thickness 20 mm | Ремонт штукатурки внутрішніх стін по каменю та бетону цементно-вапняним розчином, площа до 1 м2, товщина шару 20 мм | м.кв | 1 |  | 0
67 | Plastering of flat surfaces of window and door slopes on concrete and stone | Штукатурення плоских поверхонь віконних та дверних укосів по бетону та каменю | м.кв | 1 |  | 0
68 | Gypsum cardboard systems | Гипсокартонные системы
69 | Dismantling of wall decoration with plastic panels up to 400 mm wide | Демонтаж опорядження стін пластиковими панелями шириною до 400 мм | м.кв | 1 |  | 0
70 | Dismantling of finishing of walls of GKL | Демонтаж опорядження стін ГКЛ | м.кв | 1 |  | 0
71 | Dismantling of finishing of GKL ceilings | Демонтаж опорядження стель ГКЛ | м.кв | 1 |  | 0
72 | Arrangement of a covering of walls by gypsum cardboard plates [false walls] on a metal framework | Улаштування обшивки стін гіпсокартонними плитами [фальшстіни] по металевому каркасу | м.кв | 1 |  | 0
73 | Arrangement of a covering of slopes by gypsum cardboard and gypsum fiber sheets with fastening by screws with the device of a metal framework without warming | Улаштування обшивки укосів гіпсокартонними і гіпсоволокнистими листами з кріпленням шурупами з улаштуванням металевого каркасу без утеплення | м.кв | 1 |  | 0
74 | Arrangement of a covering of slopes by gypsum cardboard and gypsum fiber sheets with fastening on glue | Улаштування обшивки укосів гіпсокартонними і гіпсоволокнистими листами з кріпленням на клеї | м.кв | 1 |  | 0
75 | Arrangement of filing of horizontal surfaces of false ceilings by gypsum cardboard or gypsum fiber sheets | Улаштування підшивки горизонтальних поверхонь підвісних стель гіпсокартонними або гіпсоволокнистими листами | м.кв | 1 |  | 0
76 | Arrangement of partitions on a metal single-row framework with a covering by gypsum cardboard sheets or gypsum fiber plates in one layer with isolation in inhabited and public buildings | Улаштування перегородок на металевому однорядному каркасі з обшивкою гіпсокартонними листами або гіпсоволокнистими плитами в один шар з ізоляцією у житлових і громадських будівлях | м.кв | 1 |  | 0
77 | Insulation of the floor surface with mats of basalt insulation | Утеплення поверхі стін матами з базальтового утеплювача | м.кв | 1 |  | 0
78 | Arrangement of filing of horizontal surfaces of false ceilings by gypsum cardboard or gypsum fiber sheets. | Улаштування підшивки горизонтальних поверхонь підвісних стель гіпсокартонними або гіпсоволокнистими листами. | м.кв | 1 |  | 0
79 | Arrangement of a covering of walls by gypsum cardboard and gypsum fiber sheets on glue | Улаштування обшивки стін гіпсокартонними і гіпсоволокнистими листами на клеї | м.кв | 1 |  | 0
80 | Arrangement of a covering of slopes by gypsum cardboard and gypsum fiber sheets with fastening on glue | Улаштування обшивки укосів гіпсокартонними і гіпсоволокнистими листами з кріпленням на клеї | м.кв | 1 |  | 0
81 | Installation of an audit hatch | Встановлення лючка ревізійного | шт. | 1 |  | 0
82 | Painting works | Малярные работы
83 | Manually clean the inner surfaces of the walls from oil, perchlorovinyl paint | Очищення вручну внутрішніх поверхонь стін від олійної, перхлорвінілової фарби | м.кв | 1 |  | 0
84 | Manually clean the inner surfaces of the walls from lime paint | Очищення вручну внутрішніх поверхонь стін від вапняної фарби | м.кв | 1 |  | 0
85 | Manual cleaning of internal surfaces of ceilings from oil, perchlorovinyl paint | Очищення вручну внутрішніх поверхонь стель від олійної, перхлорвінілової фарби | м.кв | 1 |  | 0
86 | Removal of simple and improved wallpapers | Знімання шпалер простих та поліпшених | м.кв | 1 |  | 0
87 | Installation of perforated plaster corners | Установлення перфорованих штукатурних кутиків | м.п. | 1 |  | 0
88 | Installation of protective corners | Установлення захисних кутиків | м.п. | 1 |  | 0
89 | Spackling of walls with mineral putty | Шпаклювання стін мінеральною шпаклівкою | м.кв | 1 |  | 0
90 | Spackling of ceilings with mineral putty | Шпаклювання стель мінеральною шпаклівкою | м.кв | 1 |  | 0
91 | Spackling of slopes with mineral putty | Шпаклювання укосів мінеральною шпаклівкою | м.кв | 1 |  | 0
92 | Pasting of walls on the basis of fiber glass | Обклеювання стін на основі скловолокна | м.кв | 1 |  | 0
93 | Pasting ceilings with wallpaper wallpaper simple and medium density | Обклеювання стель шпалерами шпалерами простими та середньої щільності | м.кв | 1 |  | 0
94 | Improved painting with polyvinyl acetate water-emulsion mixtures of walls on plaster | Поліпшене фарбування полівінілацетатними водоемульсійними сумішами стін по штукатурці | м.кв | 1 |  | 0
95 | Improved painting with polyvinyl acetate water-emulsion mixtures of ceilings | Поліпшене фарбування полівінілацетатними водоемульсійними сумішами стель | м.кв | 1 |  | 0
96 | Improved painting with polyvinyl acetate water-emulsion mixtures of walls on plaster (slopes) | Поліпшене фарбування полівінілацетатними водоемульсійними сумішами стін по штукатурці (укоси) | м.кв | 1 |  | 0
97 | Painting with oil mixtures 2 times earlier than painted radiators and finned pipes | Фарбування олійними сумішами за 2 рази раніше пофарбованих радіаторів та ребристих труб | м.кв | 1 |  | 0
98 | Priming the walls with primer | Грунтування стін грунтуючую фарбою | м.кв | 1 |  | 0
99 | Floors | Полы
100 | Disassembly of floor coverings from ceramic tiles | Розбирання покриттів підлог з керамічних плиток | м.кв | 1 |  | 0
101 | Disassembly of cement floor coverings | Розбирання цементних покриттів підлог | м.кв | 1 |  | 0
102 | Disassembly of wooden plinths | Розбирання дерев'яних плінтусів | м.п. | 1 |  | 0
103 | Disassembly of cement plinths | Розбирання цементних плінтусів | м.п. | 1 |  | 0
104 | Disassembly of floor coverings from chipboard in one layer | Розбирання покриттів підлог з деревностружкових плит в один шар | м.кв | 1 |  | 0
105 | Disassembly of linoleum and relin floor coverings | Розбирання покриттів підлог з лінолеуму та реліну | м.кв | 1 |  | 0
106 | Installation of horizontal waterproofing of dry mixes | Улаштування горизонтальної гідроізоляції з сухих сумішей | м.кв | 1 |  | 0
107 | Installation of horizontal waterproofing with bituminous mastic | Улаштування горизонтальної гідроізоляції бітумною мастикою | м.кв | 1 |  | 0
108 | Installation of the first layer of a waterproofing from a polyethylene film with protection by roofing material | Улаштування першого шару гідроізоляції з поліетиленової плівки із захистом руберойдом | м.кв | 1 |  | 0
109 | Installation of continuous thermal insulation and sound insulation from expanded polystyrene plates | Улаштування суцільної теплоізоляції та звукоізоляції з плит пенополістеролу | м.кв | 1 |  | 0
110 | Installation of cement screed on a concrete base with an area of ​​more than 20 m2 | Улаштування цементної стяжки по бетонній основі площею понад 20 м2 | м.кв | 1 |  | 0
111 | Reinforcement of the screed with wire mesh | Армування стяжки дротяною сіткою | м.кв | 1 |  | 0
112 | Arrangement of a covering from linoleum | Улаштування покриття з лінолеуму | м.кв | 1 |  | 0
113 | Arrangement under a floor covering of the basis from chipboards | Улаштування під покриття підлоги основи із деревностружкових плит | м.кв | 1 |  | 0
114 | Laying on overlapping of a log from bars | Укладання по перекриттю лаг з брусків | м.кв | 1 |  | 0
115 | Arrangement of board coverings 28 mm thick | Улаштування дощатих покриттів товщиною 28 мм | м.кв | 1 |  | 0
116 | Antiseptation with aqueous solutions | Антисептування водними розчинами | м.кв | 1 |  | 0
117 | Arrangement of plinths polyvinylchloride | Улаштування плінтусів полівінілхлоридних | м.кв | 1 |  | 0
118 | Arrangement of self-leveling screeds with a thickness of 5 mm | Улаштування стяжок самовирівнювальних з товщиною 5 мм | м.кв | 1 |  | 0
119 | Facing works | Облицовочные работы
120 | Disassembly of wall cladding of ceramic glazed tiles | Розбирання облицювання стін з керамічних глазурованих плиток | м.кв | 1 |  | 0
121 | Disassembly of floor coverings from ceramic tiles | Розбирання покриттів підлог з керамічних плиток | м.кв | 1 |  | 0
122 | Facing of surfaces of walls by ceramic tiles on a solution from dry gluing mix, number of tiles in 1 m2 more than 7 to 12 pieces | Облицювання поверхонь стін керамічними плитками на розчині із сухої клеючої суміші, число плиток в 1 м2 понад 7 до 12 шт | м.кв | 1 |  | 0
123 | Facing of floor surfaces by ceramic tiles on a solution from dry gluing mix, number of tiles in 1 m2 to 7 pieces | Облицювання поверхонь підлоги керамічними плитками на розчині із сухої клеючої суміші, число плиток в 1 м2 до 7 шт | м.кв | 1 |  | 0
124 | Facing of surfaces of walls by ceramic tiles on a solution from dry gluing mix, number of tiles in 1 m2 more than 12 to 20 pieces (slopes) | Облицювання поверхонь стін керамічними плитками на розчині із сухої клеючої суміші, число плиток в 1 м2 понад 12 до 20 шт (укоси) | м.кв | 1 |  | 0
125 | Installation of decorative corners for a tile | Установлення декоративних кутиків для плитки | м.п. | 1 |  | 0
126 | Arrangement of coverings of steps and substeps from ceramic tiles in the size of 30х30 cm on a solution from dry gluing mix | Улаштування покриттів східців і підсхідців з керамічних плиток розміром 30х30 см на розчині із сухої клеючої суміші | м.кв | 1 |  | 0
127 | Arrangement of plinths from ceramic tiles | Улаштування плінтусів з плиток керамічних | м.п. | 1 |  | 0
128 | False ceiling | Потолок типа подвесной
129 | Dismantling of suspended ceilings "Armstrong"or similar type | Демонтаж підвісних стель "Армстронг" или аналог | м.кв | 1 |  | 0
130 | Armstrong Suspended Ceiling Frame Installation or similar type | Улаштування каркасу підвісних стель "Армстронг" или аналог | м.кв | 1 |  | 0
131 | Laying of ceiling plates in a framework of a ceiling "Armstrong" or similar type | Укладання плит стельових в каркас стелі "Армстронг" или аналог | м.кв | 1 |  | 0
132 | Installation of lamps for fluorescent lamps, which are installed in suspended ceilings, the number of lamps over 2 pcs to 4 pcs | Монтаж світильників для люмінесцентних ламп, які встановлюються в підвісних стелях, кількість ламп понад 2 шт до 4 шт | шт. | 1 |  | 0
133 | Engineering communications | Инженерные коммуникации
134 | Heating, plumbing, sewerage | Отопление, водопровод, канализация
135 | Cutting of a strobe in a floor of 120х120 mm. | Різання штроби в підлозі 120х120 мм. | м.п. | 1 |  | 0
136 | Waiting for the strobe after laying the pipelines | Зачеканка штроби після прокладання трубопроводів | м.п. | 1 |  | 0
137 | Disassembly of the pipeline from pig-iron sewer pipes with a diameter over 50 to 100 mm | Розбирання трубопроводу з труб чавунних каналізаційних діаметром понад 50 до 100 мм | м.п. | 1 |  | 0
138 | Dismantling of the sewerage pipeline of 50 mm | Демонтаж трубопроводу каналізації 50 мм | м.п. | 1 |  | 0
139 | Dismantling of the sewerage pipeline of 100 mm | Демонтаж трубопроводу каналізації 100 мм | м.п. | 1 |  | 0
140 | Dismantling of the water supply pipeline from pipes of steel water and gas galvanized with a diameter of 50 mm | Демонтаж трубопроводу водопостачання з труб сталевих водогазопровідних оцинкованих діаметром 50 мм | м.п. | 1 |  | 0
141 | Dismantling of the water supply pipeline from pipes of steel water and gas galvanized with a diameter of 100 mm | Демонтаж трубопроводу водопостачання з труб сталевих водогазопровідних оцинкованих діаметром 100 мм | м.п. | 1 |  | 0
142 | Laying of the water supply pipeline from pipes of polyethylene (polypropylene) pressure head with a diameter up to 50 mm | Прокладання трубопроводу водопостачання з труб поліетиленових (поліпропіленових) напірних діаметром до 50 мм | м.п. | 1 |  | 0
143 | Dismantling of radiators weighing more than 80 to 160 kg | Демонтаж радіаторів масою понад 80 до 160 кг | шт. | 1 |  | 0
144 | Dismantling of cast iron baths | Демонтаж ванн чавунних | шт. | 1 |  | 0
145 | Dismantling of mixers | Демонтаж змішувачів | шт. | 1 |  | 0
146 | Dismantling of sinks [washbasins] | Демонтаж раковин [умивальників] | шт. | 1 |  | 0
147 | Dismantling of toilets with flushing tanks | Демонтаж унітазів зі змивними бачками | шт. | 1 |  | 0
148 | Dismantling of ladders with a diameter of 50 mm | Демонтаж трапів діаметром 50 мм | шт. | 1 |  | 0
149 | Laying of the water supply pipeline from pipes of polyethylene (polypropylene) pressure head with a diameter of 20 mm | Прокладання трубопроводу водопостачання з труб поліетиленових (поліпропіленових) напірних діаметром 20 мм | м.п. | 1 |  | 0
150 | Laying of the water supply pipeline from pipes of polyethylene (polypropylene) pressure head with a diameter of 25 mm | Прокладання трубопроводу водопостачання з труб поліетиленових (поліпропіленових) напірних діаметром 25 мм | м.п. | 1 |  | 0
151 | Laying of the water supply pipeline from pipes of polyethylene (polypropylene) pressure head with a diameter of 32 mm | Прокладання трубопроводу водопостачання з труб поліетиленових (поліпропіленових) напірних діаметром 32 мм | м.п. | 1 |  | 0
152 | Laying of the water supply pipeline from pipes of steel water and gas galvanized with a diameter of 50 mm | Прокладання трубопроводу водопостачання з труб сталевих водогазопровідних оцинкованих діаметром 50 мм | м.п. | 1 |  | 0
153 | Laying of the sewerage pipeline from polyethylene pipes with a diameter of 50 mm | Прокладання трубопроводу каналізації з труб поліетиленових діаметром 50 мм | м.п. | 1 |  | 0
154 | Laying of the sewerage pipeline from pipes of polyethylene with a diameter of 110 mm | Прокладання трубопроводу каналізації з труб поліетиленових діаметром 110 мм | м.п. | 1 |  | 0
155 | Laying of the sewerage pipeline from polyethylene pipes with a diameter of 160 mm | Прокладання трубопроводу каналізації з труб поліетиленових діаметром 160 мм | м.п. | 1 |  | 0
156 | Insulation of pipelines by tubes from the made foam rubber, polyethylene | Ізоляція трубопроводів трубками зі спіненого каучуку, поліетілену | м.п. | 1 |  | 0
157 | Installation of ladders with a diameter of 50 mm | Установлення трапів діаметром 50 мм | шт. | 1 |  | 0
158 | Installation of water taps | Установлення муфтових кранів водорозбірних | шт. | 1 |  | 0
159 | Installation of single washbasins with hot and cold water supply | Установлення умивальників одиночних з підведенням холодної та гарячої води | к-т | 1 |  | 0
160 | Installation of single washbasins with hot and cold water supply | Установлення умивальників одиночних з підведенням холодної та гарячої води | к-т | 1 |  | 0
161 | Installation of toilets with a directly connected tank | Установлення унітазів з безпосередньо приєднаним бачком | к-т | 1 |  | 0
162 | Installation of individual water heaters | Установлення нагрівачів індивідуальних водоводяних | к-т | 1 |  | 0
163 | Cutting into the existing internal networks of heating and water supply pipelines with a diameter of 50 mm | Врізування в діючі внутрішні мережі трубопроводів опалення і водопостачання діаметром 50 мм | стык | 1 |  | 0
164 | Installation of steel heating radiators | Установлення опалювальних радіаторів сталевих | радиат | 1 |  | 0
165 | Power supply | Электроснабжение
166 | Dismantling of sconces, plafonds | Демонтаж бра, плафонів | шт. | 1 |  | 0
167 | Dismantling of switches, sockets | Демонтаж вимикачів, розеток | шт. | 1 |  | 0
168 | Dismantling of electrical wiring | Демонтаж електропроводки | м.п. | 1 |  | 0
169 | Dismantling of group shields | Демонтаж групових щитків | шт. | 1 |  | 0
170 | Laying of plastic boxes | Прокладання коробів пластикових | м.п. | 1 |  | 0
171 | Tightening of the first wire with a section over 2,5 to 6 mm2 in pipes (VVG 3х1,5) | Затягування першого проводу перерізом понад 2,5 до 6 мм2 в труби (ВВГ 3х1,5) | м.п. | 1 |  | 0
172 | Tightening of the first wire with a section over 2,5 to 6 mm2 in pipes (VVG 3х2,5) | Затягування першого проводу перерізом понад 2,5 до 6 мм2 в труби (ВВГ 3х2,5) | м.п. | 1 |  | 0
173 | Installation of polyethylene pipes for wiring up to 25 mm in diameter. | Монтаж поліетиленових труб для електропроводки діаметром до 25 мм. | м.п. | 1 |  | 0
174 | Laying of a cable with a section up to 6 mm2 on brackets | Прокладання кабелю перерізом до 6 мм2 на скобах | м.п. | 1 |  | 0
175 | Installation of lamps for fluorescent, LED lamps which are established in a design of false ceilings like "Armstrong" | Монтаж світильників для люмінесцентних, LED ламп, які встановлюються в конструкціі підвесних стель типу "Армстронг" | шт. | 1 |  | 0
176 | Installation of lamps linear, with LED lamp (one lamp) | Монтаж світильників лінійніх, з LED лампою (одна лампа) | шт. | 1 |  | 0
177 | Installation of emergency lighting fixtures with autonomous power supply | Монтаж світильників аварійного освітлення з автономним блоком живлення | шт. | 1 |  | 0
178 | Installation of overhead luminaires, IP65 | Монтаж світильників накладних, IP65 | шт. | 1 |  | 0
179 | Installation of fixtures - indicators "Exit" | Монтаж світильників - вказівників "Вихід" | шт. | 1 |  | 0
180 | Installation of fixtures for fluorescent lamps, which are installed on pins, the number of lamps 2 pcs | Монтаж світильників для люмінесцентних ламп, які встановлюються на штирах, кількість ламп 2 шт | шт. | 1 |  | 0
181 | Installation of unsinkable type switches with open wiring | Установлення вимикачів неутопленого типу при відкритій проводці | шт. | 1 |  | 0
182 | Installation of recessed type switches with concealed wiring, 1-key | Установлення вимикачів утопленого типу при схованій проводці, 1-клавішних | шт. | 1 |  | 0
183 | Installation of recessed type switches with concealed wiring, 2-key | Установлення вимикачів утопленого типу при схованій проводці, 2-клавішних | шт. | 1 |  | 0
184 | Installation of unplugged plug sockets with open wiring | Установлення штепсельних розеток неутопленого типу при відкритій проводці | шт. | 1 |  | 0
185 | Installation of group lighting panels weighing up to 3 kg in the finished niche or on the wall | Установлення щитків освітлювальних групових масою до 3 кг у готовій ніші або на стіні | шт. | 1 |  | 0
186 | Installation of switches and switches of batch 2 and 3 poles on current to 25 A | Установлення вимикачів та перемикачів пакетних 2-х і 3-х полюсних на струм до 25 А | шт. | 1 |  | 0
187 | Installation of switches and switches of batch 2 and 3 poles on current from 25 A to 50 A | Установлення вимикачів та перемикачів пакетних 2-х і 3-х полюсних на струм від 25 А до 50 А | шт. | 1 |  | 0
188 | Installation of heating convectors | Установлення опалювальних конвекторів | шт. | 1 |  | 0
189 | Ventilation | Вентиляция
190 | Disassembly of steel air ducts with a diameter of 165 mm, a perimeter of 540 mm from sheet steel up to 0.9 mm thick | Розбирання сталевих повітроводів діаметром 165 мм, периметром 540 мм з листової сталі товщиною до 0,9 мм | м.кв | 1 |  | 0
191 | Installation of lattices of louver steel with calibration and fixing the area in the light to 0,25 m2 | Установлення грат жалюзійних сталевих з вивірянням і закріпленням площею в світлі до 0,25 м2 | шт. | 1 |  | 0
192 | Dismantling of axial fans weighing up to 0.025 tons | Демонтаж вентиляторів осьових масою до 0,025 т | шт. | 1 |  | 0
193 | Laying of air ducts up to 200 mm in diameter from class H sheet steel [normal] 0,5 mm thick | Прокладання повітроводів діаметром до 200 мм з листової сталі класу Н [нормальна] товщиною 0,5 мм | м.п. |  |  | 0
194 | Laying of air ducts up to 200 mm in diameter from plastic pipes | Прокладання повітроводів діаметром до 200 мм з пластикових труб | м.п. |  |  | 0
195 | Installation of axial fans weighing up to 0.025 tons | Установлення вентиляторів осьових масою до 0,025 т | шт. |  |  | 0
196 | Laying of air ducts up to 200 mm in diameter from class H sheet steel [normal] 0,5 mm thick | Прокладання повітроводів діаметром до 200 мм з листової сталі класу Н [нормальна] товщиною 0,5 мм | м.п. | 1 |  | 0
197 | Laying of air ducts up to 200 mm in diameter from plastic pipes | Прокладання повітроводів діаметром до 200 мм з пластикових труб | м.п. | 1 |  | 0
198 | Installation of axial fans weighing up to 0.025 tons | Установлення вентиляторів осьових масою до 0,025 т | шт. | 1 |  | 0
199 | Installation of deflectors with a diameter of a branch pipe of 280 mm | Установлення дефлекторів діаметром патрубка 280 мм | шт. | 1 |  | 0
200 | Installation of axial fans weighing up to 0.001 tons | Установлення вентиляторів осьових масою до 0,001 т | шт.
201 | Equipment and work for people with limited mobility | МГН
202 | Installation of hangers, coasters, handrails for baths, etc. (Handrail support for the sink for the disabled, three support points, handle f32 mm, stainless steel.) | Установлення вішалок, підстаканників, поручнів для ванн тощо (Поручень опорний для раковини для інвалідів, три точки опори, ручка ф32 мм, нержавіюча сталь.) | тн. | 1 |  | 0
203 | Installation of hangers, coasters, handrails for baths, etc. (Folding handrail for the toilet, wall, handle f32 mm, stainless steel.) | Установлення вішалок, підстаканників, поручнів для ванн тощо (Поручень відкидний для унітазу, настінний, ручка ф32 мм, нержавіюча сталь.) | тн. | 1 |  | 0
204 | Installation of hangers, coasters, handrails for baths, etc. (hook-holder for crutches) | Установлення вішалок, підстаканників, поручнів для ванн тощо (крюк-тримач для милиць) | тн. | 1 |  | 0
205 | Installation of hangers, coasters, handrails for baths, etc. (toilet paper holder) | Установлення вішалок, підстаканників, поручнів для ванн тощо (тримач туалетного папіру) | тн. | 1 |  | 0
206 | Installation of shelves, mirrors (MGN mirror) | Установлення поличок, дзеркал (дзеркало МГН) | тн. | 1 |  | 0
207 | Installation of shelves, mirrors (300х700 usual) | Установлення поличок, дзеркал (300х700 звичайне) | м.кв | 1 |  | 0
208 | Installation of shelves, mirrors (Changing table wall folding horizontal) | Установлення поличок, дзеркал (Пеленальний столик настінний відкидний горизонтальний) | м.кв | 1 |  | 0
209 | Other and auxiliary works | Прочие и вспомогательные работы
210 | Insertion into the existing internal networks of sewerage pipelines with a diameter of 100 mm | Врізування в діючі внутрішні мережі трубопроводів каналізації діаметром 100 мм | врезка | 1 |  | 0
211 | Load garbage manually | Навантаження сміття вручну | тн. | 1 |  | 0
212 | Cleaning of premises from garbage | Очищення приміщень від сміття | тн. | 1 |  | 0
213 | Transportation of construction waste up to 20 km (excluding the cost of loading work) | Перевезення будівельного сміття до 20 км (без урахування вартості навантажувальних робіт) | тн. | 1 |  | 0
214 | Arrangement of a protective barrier from a squeak | Улаштування захисного бар'єру з писку | м.куб | 1 |  | 0
215 | Punching holes in concrete and reinforced concrete walls with a depth of more than 300 mm, side size 200 mm | Пробивання отворів у бетонних та залізобетонних стінах глибиною більше 300 мм, розмір сторони 200 мм | шт. | 1 |  | 0
216 | Preparation of heavy masonry cement mortars, grade 100 | Готування важких кладкових цементних розчинів, марка 100 | м.куб | 1 |  | 0
217 | Clogging of holes in the passage of the pipeline in the brick walls | Забивання отворів у місцях проходу трубопроводу в цегляних стінах | шт. | 1 |  | 0
Grand Total without VAT USD |  | РАЗОМ без ПДВ USD |  |  |  | 0

## 14 Ivano-Frankivska oblast
Цена за единицу по Області
The unit price oblasts / region
№ | Description | Название материала/работ | Од.вим. Unit | Кіл-ть Q-ty | Загальна одинична вартість USD | Вартість позиції, грн БЕЗ ПДВ / Position price, USD VAT excl.
ПІДГОТОВЧІ РОБОТИ
1 | Actions connected to site supply with temporary independent electrical feeding, water supply tor technical needs, drinking water supply, sewage, drainage, communication netwirks. For the entire period of construction works. | Заходи з забезпечення буд.майданчику тимчасовими мобільними мережами електропостачання, водопостачання для технічних потреб та забезпечення потреб питної води, водовідведення, каналізування, зв'язку. На весь період виконання робіт. | компл. / Kit | 1 |  | 0
2 | Payments for using energy and water resources, including fuel for the mobile electrical stations | Плата за користування енерго- та водо- ресурсами, включаючи пальне мобільних станцій електропостачання | компл. / Kit | 1 |  | 0
3 | Construction site maintanance expences: organisation of areas for separate collecting of all kinds of waste: domestic, construction waste and others. Regular removal of all kinds of waste, site cleaning | Витрати на утримання будівельного майданчику: заходи з організації роздільного збору усіх видів відходів: побутових відходів, будівельного сміття, та інших видів сміття.Регулярний вивіз усіх видів сміття, прибирання території | компл. / Kit | 1 |  | 0
4 | Complex of actions to meet H&S norms, sanitary and hyhienic safety norms including expences connected with full-time presence of the H&S engineer | Організація заходів з забезпечення вимог техніки безпеки виконання робіт та охорони праці, санітарно-гігієнічної безпеки, включаючи витрати пов'язані з постійним перебуванням на майданчику інженера з охорони праці. | компл. / Kit | 1 |  | 0
5 | Complex of actions to meet fire safety norms | Організація заходів з забезпечення вимог пожежної безпеки | компл. / Kit | 1 |  | 0
6 | Settlement of machinery and equipment on site, including expences for relocation along works implementation area, demobilisation | Перебазування машин та механізмів, включаючи витрати на мобілізацію, перебазування вздовж ділянки виконання робіт, демобілізацію | компл. / Kit | 1 |  | 0
7 | Cost of transportation workers to construction site,accomodation cost, business trip expences | Витрати на перевезення працівників в зону виконання робіт, проживання, витрати на відрядження | компл. / Kit | 1 |  | 0
8 | Complex of site security actions for the time of works execution | Організація заходів пов'язаних з охороною майданчика на період виконання робіт | компл. / Kit | 1 |  | 0
9 | Fulfillment of ESMP requiremrnts, national legislation for lavour precaution and environmental protection | Забезпечення виконання вимог ПЄСУ, національного законодавства з охорони праці, охорони довкілля | компл. / Kit | 1 |  | 0
10 | Simple design of ventilation system | Расчет системі вентиляции | компл. / Kit | 2 |  | 0
10 | Earthworks, arrangement of foundations and bedding, landscaping | Земляные работы, устройство оснований и подсыпок, благоустройство
11 | Earthworks and dismantling works | Земляные работы и разборка покрытий
12 | Constraction of the foundation of the building in the pits | Розробка ґрунту всередині будівлі в котлованах | м.куб | 1 |  | 0
13 | Disassembly of cement floor coverings | Розбирання цементних покриттів підлог | м.кв | 1 |  | 0
14 | Constraction of a crushed stone basis | Розробка щебневої основи | м.куб | 1 |  | 0
15 | Soil works | Засипання вручну траншей, пазух котлованів та ям, група ґрунту 2 | м.куб | 1 |  | 0
16 | Arrangement of bedding and leveling layers of sand base | Улаштування підстильних та вирівнювальних шарів основи з піску | м.куб | 1 |  | 0
17 | Manual soil planning | Планування грунта вручну | м.куб | 1 |  | 0
18 | Foundations | Фундаменти
19 | Disassembly of monolithic reinforced concrete | Розборка монолітного залізобетонна | м.куб | 1 |  | 0
20 | Arrangement of monolithic reinforced concrete | Улаштування монолітного залізобетонна | м.куб | 1 |  | 0
21 | Walls | Стіни
22 | Dismantling of masonry of simple brick walls | Розбирання кам'яної кладки простих стін із цегли | м.куб | 1 |  | 0
23 | Punching slots in brick walls by hand | Пробивання прорізів у цегляних стінах вручну | м.куб | 1 |  | 0
24 | Punching furrows in concrete walls and floors, furrow cross section up to 120 cm2 | Пробивання борозен в бетонних стінах та підлогах, переріз борозен до 120 см2 | м.п. | 1 |  | 0
25 | Clogging of furrows in concrete ceilings, furrow width up to 50 mm, furrow depth up to 20 mm | Забивання борозен в бетонних стелях, ширина борозни до 50 мм, глибина борозни до 20 мм | м.п. | 1 |  | 0
26 | Filling cracks in brick walls with cement mortar | Забивання тріщин у цегляних стінах цементним розчином | м.п. | 1 |  | 0
27 | Repair of brick walls in some places | Ремонт цегляної кладки стін окремими місцями | м.куб | 1 |  | 0
28 | Arrangement of jumpers from metal beams | Улаштування перемичок із металевих балок | шт. | 1 |  | 0
29 | Arrangement of reinforced concrete bridges | Улаштування перемичок залізобетонних | шт. | 1 |  | 0
30 | Floor | Перекрытия, полы
31 | Disassembly of plank floor coverings | Розбирання дощатих покриттів підлог | м.кв | 1 |  | 0
32 | Disassembly of a log from boards and bars | Розбирання лаг з дощок і брусків | м.кв | 1 |  | 0
33 | Arrangement of filing ceilings with planed boards | Улаштування підшивки стель струганими дошками | м.кв | 1 |  | 0
34 | Arrangement of filing ceilings with non-galvanized steel roofing on wood | Улаштування підшивки стель сталлю покрівельною неоцинкованою по дереву | м.кв | 1 |  | 0
35 | Installation of continuous thermal and sound insulation of slabs or mats of mineral wool or fiberglass | Улаштування суцільної теплоізоляції та звукоізоляції з плит або матів мінераловатних або скловолокнистих | м.кв | 1 |  | 0
36 | Installation of waterproofing pasting insulation | Улаштування гідроізоляції обклеювальної ізолом | м.кв | 1 |  | 0
37 | Arrangement of a waterproofing of a lining from a polyethylene film | Улаштування гідроізоляції прокладочної з поліетиленової плівки | м.кв | 1 |  | 0
38 | Reinforcement of the screed with wire mesh | Армування стяжки дротяною сіткою | м.кв | 1 |  | 0
39 | Metal structures | Металлоконструкции
40 | Dismantling of small metal structures weighing up to 0.1 tons | Демонтаж дрібних металоконструкцій вагою до 0,1 т | тн. | 1 |  | 0
41 | Manufacture of ladders, ties, brackets, brake structures, etc. | Виготовлення драбин, зв'язок, кронштейнів, гальмових конструкцій та ін. | тн. | 1 |  | 0
42 | Production of small structural elements | Виготовлення дрібних елементів конструкцій | тн. | 1 |  | 0
43 | Installation of small metal structures weighing up to 0.1 tons | Монтаж дрібних металоконструкцій вагою до 0,1 т | тн. | 1 |  | 0
44 | Installation of embedded parts | Монтаж закладних деталей | тн. | 1 |  | 0
45 | Priming of new metal surfaces | Грунтування нових металевих поверхонь | м.кв | 1 |  | 0
46 | Painting of new metal surfaces [except roofs] with whitewash with the addition of color 2 times | Фарбування нових металевих поверхонь [крім покрівель] білилом з додаванням колера за 2 рази | м.кв | 1 |  | 0
47 | Finishing works | Отделочные работы
48 | Openings | Проемы
49 | Plastering works | Демонтаж віконних коробок в кам'яних стінах з відбиванням штукатурки в укосах | м.кв | 1 |  | 0
50 | Reflection of plaster on brick and concrete from walls and ceilings, the area of ​​reflection in one place to 5 m2 | Демонтаж дверних коробок в кам'яних стінах з відбиванням штукатурки в укосах | шт. | 1 |  | 0
51 | Reflection of plaster on brick and concrete from columns, columns and slopes, the area of ​​reflection in one place to 1 m2 | Демонтаж сталевих дверних коробок в кам'яних стінах з відбиванням штукатурки в укосах | шт. | 1 |  | 0
52 | Reflection of plaster on brick and concrete from walls and ceilings, the area of ​​reflection in one place more than 5 m2 (ceiling) | Встановлення сантехничних перегородок | м.кв | 1 |  | 0
53 | Arrangement of a basis under plaster from a metal grid on brick and concrete surfaces | Заповнення віконних прорізів готовими блоками площею до 2 м2 з металлопластику в кам'яних стінах житлових і громадських будівель | м.кв | 1 |  | 0
54 | Repair of plaster of internal walls on stone and concrete with cement-lime mortar, area up to 1 m2, layer thickness 20 mm | Установлення пластикових підвіконних дошок | м.п. | 1 |  | 0
55 | Repair of plaster of internal walls on stone and concrete with cement-lime mortar, area up to 1 m2, layer thickness 20 mm | Улаштування з листової сталі поясків, сандриків, підвіконних відливів | м.п. | 1 |  | 0
56 | Plastering of flat surfaces of window and door slopes on concrete and stone | Установлення блоків дверних металевих | м.кв | 1 |  | 0
57 |  | Установлення блоків дверних металевих вогнетривких | м.кв | 1 |  | 0
58 |  | Заповнення дверних прорізів готовими дверними блоками площею до 2 м2 з металлопластику у кам'яних стінах | м.кв | 1 |  | 0
59 |  | Установлення і кріплення лиштви | м.п. | 1 |  | 0
60 | Plastering works | Штукатурные работы
61 | Reflection of plaster on brick and concrete from walls and ceilings, the area of ​​reflection in one place to 5 m2 | Відбивання штукатурки по цеглі та бетону зі стін та стель, площа відбивання в одному місці до 5 м2 | м.кв | 1 |  | 0
62 | Reflection of plaster on brick and concrete from columns, columns and slopes, the area of ​​reflection in one place to 1 m2 | Відбивання штукатурки по цеглі та бетону зі стовпів, колон та укосів, площа відбивання в одному місці до 1 м2 | м.кв | 1 |  | 0
63 | Reflection of plaster on brick and concrete from walls and ceilings, the area of ​​reflection in one place more than 5 m2 (ceiling) | Відбивання штукатурки по цеглі та бетону зі стін та стель, площа відбивання в одному місці більше 5 м2 (стеля) | м.кв | 1 |  | 0
64 | Arrangement of a basis under plaster from a metal grid on brick and concrete surfaces | Улаштування основи під штукатурку з металевої сітки по цегляних та бетонних поверхнях | м.кв | 1 |  | 0
65 | Repair of plaster of internal walls on stone and concrete with cement-lime mortar, area up to 1 m2, layer thickness 20 mm | Ремонт штукатурки внутрішніх стін по каменю та бетону цементно-вапняним розчином, площа до 1 м2, товщина шару 20 мм | м.кв | 1 |  | 0
66 | Repair of plaster of internal walls on stone and concrete with cement-lime mortar, area up to 1 m2, layer thickness 20 mm | Ремонт штукатурки внутрішніх стін по каменю та бетону цементно-вапняним розчином, площа до 1 м2, товщина шару 20 мм | м.кв | 1 |  | 0
67 | Plastering of flat surfaces of window and door slopes on concrete and stone | Штукатурення плоских поверхонь віконних та дверних укосів по бетону та каменю | м.кв | 1 |  | 0
68 | Gypsum cardboard systems | Гипсокартонные системы
69 | Dismantling of wall decoration with plastic panels up to 400 mm wide | Демонтаж опорядження стін пластиковими панелями шириною до 400 мм | м.кв | 1 |  | 0
70 | Dismantling of finishing of walls of GKL | Демонтаж опорядження стін ГКЛ | м.кв | 1 |  | 0
71 | Dismantling of finishing of GKL ceilings | Демонтаж опорядження стель ГКЛ | м.кв | 1 |  | 0
72 | Arrangement of a covering of walls by gypsum cardboard plates [false walls] on a metal framework | Улаштування обшивки стін гіпсокартонними плитами [фальшстіни] по металевому каркасу | м.кв | 1 |  | 0
73 | Arrangement of a covering of slopes by gypsum cardboard and gypsum fiber sheets with fastening by screws with the device of a metal framework without warming | Улаштування обшивки укосів гіпсокартонними і гіпсоволокнистими листами з кріпленням шурупами з улаштуванням металевого каркасу без утеплення | м.кв | 1 |  | 0
74 | Arrangement of a covering of slopes by gypsum cardboard and gypsum fiber sheets with fastening on glue | Улаштування обшивки укосів гіпсокартонними і гіпсоволокнистими листами з кріпленням на клеї | м.кв | 1 |  | 0
75 | Arrangement of filing of horizontal surfaces of false ceilings by gypsum cardboard or gypsum fiber sheets | Улаштування підшивки горизонтальних поверхонь підвісних стель гіпсокартонними або гіпсоволокнистими листами | м.кв | 1 |  | 0
76 | Arrangement of partitions on a metal single-row framework with a covering by gypsum cardboard sheets or gypsum fiber plates in one layer with isolation in inhabited and public buildings | Улаштування перегородок на металевому однорядному каркасі з обшивкою гіпсокартонними листами або гіпсоволокнистими плитами в один шар з ізоляцією у житлових і громадських будівлях | м.кв | 1 |  | 0
77 | Insulation of the floor surface with mats of basalt insulation | Утеплення поверхі стін матами з базальтового утеплювача | м.кв | 1 |  | 0
78 | Arrangement of filing of horizontal surfaces of false ceilings by gypsum cardboard or gypsum fiber sheets. | Улаштування підшивки горизонтальних поверхонь підвісних стель гіпсокартонними або гіпсоволокнистими листами. | м.кв | 1 |  | 0
79 | Arrangement of a covering of walls by gypsum cardboard and gypsum fiber sheets on glue | Улаштування обшивки стін гіпсокартонними і гіпсоволокнистими листами на клеї | м.кв | 1 |  | 0
80 | Arrangement of a covering of slopes by gypsum cardboard and gypsum fiber sheets with fastening on glue | Улаштування обшивки укосів гіпсокартонними і гіпсоволокнистими листами з кріпленням на клеї | м.кв | 1 |  | 0
81 | Installation of an audit hatch | Встановлення лючка ревізійного | шт. | 1 |  | 0
82 | Painting works | Малярные работы
83 | Manually clean the inner surfaces of the walls from oil, perchlorovinyl paint | Очищення вручну внутрішніх поверхонь стін від олійної, перхлорвінілової фарби | м.кв | 1 |  | 0
84 | Manually clean the inner surfaces of the walls from lime paint | Очищення вручну внутрішніх поверхонь стін від вапняної фарби | м.кв | 1 |  | 0
85 | Manual cleaning of internal surfaces of ceilings from oil, perchlorovinyl paint | Очищення вручну внутрішніх поверхонь стель від олійної, перхлорвінілової фарби | м.кв | 1 |  | 0
86 | Removal of simple and improved wallpapers | Знімання шпалер простих та поліпшених | м.кв | 1 |  | 0
87 | Installation of perforated plaster corners | Установлення перфорованих штукатурних кутиків | м.п. | 1 |  | 0
88 | Installation of protective corners | Установлення захисних кутиків | м.п. | 1 |  | 0
89 | Spackling of walls with mineral putty | Шпаклювання стін мінеральною шпаклівкою | м.кв | 1 |  | 0
90 | Spackling of ceilings with mineral putty | Шпаклювання стель мінеральною шпаклівкою | м.кв | 1 |  | 0
91 | Spackling of slopes with mineral putty | Шпаклювання укосів мінеральною шпаклівкою | м.кв | 1 |  | 0
92 | Pasting of walls on the basis of fiber glass | Обклеювання стін на основі скловолокна | м.кв | 1 |  | 0
93 | Pasting ceilings with wallpaper wallpaper simple and medium density | Обклеювання стель шпалерами шпалерами простими та середньої щільності | м.кв | 1 |  | 0
94 | Improved painting with polyvinyl acetate water-emulsion mixtures of walls on plaster | Поліпшене фарбування полівінілацетатними водоемульсійними сумішами стін по штукатурці | м.кв | 1 |  | 0
95 | Improved painting with polyvinyl acetate water-emulsion mixtures of ceilings | Поліпшене фарбування полівінілацетатними водоемульсійними сумішами стель | м.кв | 1 |  | 0
96 | Improved painting with polyvinyl acetate water-emulsion mixtures of walls on plaster (slopes) | Поліпшене фарбування полівінілацетатними водоемульсійними сумішами стін по штукатурці (укоси) | м.кв | 1 |  | 0
97 | Painting with oil mixtures 2 times earlier than painted radiators and finned pipes | Фарбування олійними сумішами за 2 рази раніше пофарбованих радіаторів та ребристих труб | м.кв | 1 |  | 0
98 | Priming the walls with primer | Грунтування стін грунтуючую фарбою | м.кв | 1 |  | 0
99 | Floors | Полы
100 | Disassembly of floor coverings from ceramic tiles | Розбирання покриттів підлог з керамічних плиток | м.кв | 1 |  | 0
101 | Disassembly of cement floor coverings | Розбирання цементних покриттів підлог | м.кв | 1 |  | 0
102 | Disassembly of wooden plinths | Розбирання дерев'яних плінтусів | м.п. | 1 |  | 0
103 | Disassembly of cement plinths | Розбирання цементних плінтусів | м.п. | 1 |  | 0
104 | Disassembly of floor coverings from chipboard in one layer | Розбирання покриттів підлог з деревностружкових плит в один шар | м.кв | 1 |  | 0
105 | Disassembly of linoleum and relin floor coverings | Розбирання покриттів підлог з лінолеуму та реліну | м.кв | 1 |  | 0
106 | Installation of horizontal waterproofing of dry mixes | Улаштування горизонтальної гідроізоляції з сухих сумішей | м.кв | 1 |  | 0
107 | Installation of horizontal waterproofing with bituminous mastic | Улаштування горизонтальної гідроізоляції бітумною мастикою | м.кв | 1 |  | 0
108 | Installation of the first layer of a waterproofing from a polyethylene film with protection by roofing material | Улаштування першого шару гідроізоляції з поліетиленової плівки із захистом руберойдом | м.кв | 1 |  | 0
109 | Installation of continuous thermal insulation and sound insulation from expanded polystyrene plates | Улаштування суцільної теплоізоляції та звукоізоляції з плит пенополістеролу | м.кв | 1 |  | 0
110 | Installation of cement screed on a concrete base with an area of ​​more than 20 m2 | Улаштування цементної стяжки по бетонній основі площею понад 20 м2 | м.кв | 1 |  | 0
111 | Reinforcement of the screed with wire mesh | Армування стяжки дротяною сіткою | м.кв | 1 |  | 0
112 | Arrangement of a covering from linoleum | Улаштування покриття з лінолеуму | м.кв | 1 |  | 0
113 | Arrangement under a floor covering of the basis from chipboards | Улаштування під покриття підлоги основи із деревностружкових плит | м.кв | 1 |  | 0
114 | Laying on overlapping of a log from bars | Укладання по перекриттю лаг з брусків | м.кв | 1 |  | 0
115 | Arrangement of board coverings 28 mm thick | Улаштування дощатих покриттів товщиною 28 мм | м.кв | 1 |  | 0
116 | Antiseptation with aqueous solutions | Антисептування водними розчинами | м.кв | 1 |  | 0
117 | Arrangement of plinths polyvinylchloride | Улаштування плінтусів полівінілхлоридних | м.кв | 1 |  | 0
118 | Arrangement of self-leveling screeds with a thickness of 5 mm | Улаштування стяжок самовирівнювальних з товщиною 5 мм | м.кв | 1 |  | 0
119 | Facing works | Облицовочные работы
120 | Disassembly of wall cladding of ceramic glazed tiles | Розбирання облицювання стін з керамічних глазурованих плиток | м.кв | 1 |  | 0
121 | Disassembly of floor coverings from ceramic tiles | Розбирання покриттів підлог з керамічних плиток | м.кв | 1 |  | 0
122 | Facing of surfaces of walls by ceramic tiles on a solution from dry gluing mix, number of tiles in 1 m2 more than 7 to 12 pieces | Облицювання поверхонь стін керамічними плитками на розчині із сухої клеючої суміші, число плиток в 1 м2 понад 7 до 12 шт | м.кв | 1 |  | 0
123 | Facing of floor surfaces by ceramic tiles on a solution from dry gluing mix, number of tiles in 1 m2 to 7 pieces | Облицювання поверхонь підлоги керамічними плитками на розчині із сухої клеючої суміші, число плиток в 1 м2 до 7 шт | м.кв | 1 |  | 0
124 | Facing of surfaces of walls by ceramic tiles on a solution from dry gluing mix, number of tiles in 1 m2 more than 12 to 20 pieces (slopes) | Облицювання поверхонь стін керамічними плитками на розчині із сухої клеючої суміші, число плиток в 1 м2 понад 12 до 20 шт (укоси) | м.кв | 1 |  | 0
125 | Installation of decorative corners for a tile | Установлення декоративних кутиків для плитки | м.п. | 1 |  | 0
126 | Arrangement of coverings of steps and substeps from ceramic tiles in the size of 30х30 cm on a solution from dry gluing mix | Улаштування покриттів східців і підсхідців з керамічних плиток розміром 30х30 см на розчині із сухої клеючої суміші | м.кв | 1 |  | 0
127 | Arrangement of plinths from ceramic tiles | Улаштування плінтусів з плиток керамічних | м.п. | 1 |  | 0
128 | False ceiling | Потолок типа подвесной
129 | Dismantling of suspended ceilings "Armstrong"or similar type | Демонтаж підвісних стель "Армстронг" или аналог | м.кв | 1 |  | 0
130 | Armstrong Suspended Ceiling Frame Installation or similar type | Улаштування каркасу підвісних стель "Армстронг" или аналог | м.кв | 1 |  | 0
131 | Laying of ceiling plates in a framework of a ceiling "Armstrong" or similar type | Укладання плит стельових в каркас стелі "Армстронг" или аналог | м.кв | 1 |  | 0
132 | Installation of lamps for fluorescent lamps, which are installed in suspended ceilings, the number of lamps over 2 pcs to 4 pcs | Монтаж світильників для люмінесцентних ламп, які встановлюються в підвісних стелях, кількість ламп понад 2 шт до 4 шт | шт. | 1 |  | 0
133 | Engineering communications | Инженерные коммуникации
134 | Heating, plumbing, sewerage | Отопление, водопровод, канализация
135 | Cutting of a strobe in a floor of 120х120 mm. | Різання штроби в підлозі 120х120 мм. | м.п. | 1 |  | 0
136 | Waiting for the strobe after laying the pipelines | Зачеканка штроби після прокладання трубопроводів | м.п. | 1 |  | 0
137 | Disassembly of the pipeline from pig-iron sewer pipes with a diameter over 50 to 100 mm | Розбирання трубопроводу з труб чавунних каналізаційних діаметром понад 50 до 100 мм | м.п. | 1 |  | 0
138 | Dismantling of the sewerage pipeline of 50 mm | Демонтаж трубопроводу каналізації 50 мм | м.п. | 1 |  | 0
139 | Dismantling of the sewerage pipeline of 100 mm | Демонтаж трубопроводу каналізації 100 мм | м.п. | 1 |  | 0
140 | Dismantling of the water supply pipeline from pipes of steel water and gas galvanized with a diameter of 50 mm | Демонтаж трубопроводу водопостачання з труб сталевих водогазопровідних оцинкованих діаметром 50 мм | м.п. | 1 |  | 0
141 | Dismantling of the water supply pipeline from pipes of steel water and gas galvanized with a diameter of 100 mm | Демонтаж трубопроводу водопостачання з труб сталевих водогазопровідних оцинкованих діаметром 100 мм | м.п. | 1 |  | 0
142 | Laying of the water supply pipeline from pipes of polyethylene (polypropylene) pressure head with a diameter up to 50 mm | Прокладання трубопроводу водопостачання з труб поліетиленових (поліпропіленових) напірних діаметром до 50 мм | м.п. | 1 |  | 0
143 | Dismantling of radiators weighing more than 80 to 160 kg | Демонтаж радіаторів масою понад 80 до 160 кг | шт. | 1 |  | 0
144 | Dismantling of cast iron baths | Демонтаж ванн чавунних | шт. | 1 |  | 0
145 | Dismantling of mixers | Демонтаж змішувачів | шт. | 1 |  | 0
146 | Dismantling of sinks [washbasins] | Демонтаж раковин [умивальників] | шт. | 1 |  | 0
147 | Dismantling of toilets with flushing tanks | Демонтаж унітазів зі змивними бачками | шт. | 1 |  | 0
148 | Dismantling of ladders with a diameter of 50 mm | Демонтаж трапів діаметром 50 мм | шт. | 1 |  | 0
149 | Laying of the water supply pipeline from pipes of polyethylene (polypropylene) pressure head with a diameter of 20 mm | Прокладання трубопроводу водопостачання з труб поліетиленових (поліпропіленових) напірних діаметром 20 мм | м.п. | 1 |  | 0
150 | Laying of the water supply pipeline from pipes of polyethylene (polypropylene) pressure head with a diameter of 25 mm | Прокладання трубопроводу водопостачання з труб поліетиленових (поліпропіленових) напірних діаметром 25 мм | м.п. | 1 |  | 0
151 | Laying of the water supply pipeline from pipes of polyethylene (polypropylene) pressure head with a diameter of 32 mm | Прокладання трубопроводу водопостачання з труб поліетиленових (поліпропіленових) напірних діаметром 32 мм | м.п. | 1 |  | 0
152 | Laying of the water supply pipeline from pipes of steel water and gas galvanized with a diameter of 50 mm | Прокладання трубопроводу водопостачання з труб сталевих водогазопровідних оцинкованих діаметром 50 мм | м.п. | 1 |  | 0
153 | Laying of the sewerage pipeline from polyethylene pipes with a diameter of 50 mm | Прокладання трубопроводу каналізації з труб поліетиленових діаметром 50 мм | м.п. | 1 |  | 0
154 | Laying of the sewerage pipeline from pipes of polyethylene with a diameter of 110 mm | Прокладання трубопроводу каналізації з труб поліетиленових діаметром 110 мм | м.п. | 1 |  | 0
155 | Laying of the sewerage pipeline from polyethylene pipes with a diameter of 160 mm | Прокладання трубопроводу каналізації з труб поліетиленових діаметром 160 мм | м.п. | 1 |  | 0
156 | Insulation of pipelines by tubes from the made foam rubber, polyethylene | Ізоляція трубопроводів трубками зі спіненого каучуку, поліетілену | м.п. | 1 |  | 0
157 | Installation of ladders with a diameter of 50 mm | Установлення трапів діаметром 50 мм | шт. | 1 |  | 0
158 | Installation of water taps | Установлення муфтових кранів водорозбірних | шт. | 1 |  | 0
159 | Installation of single washbasins with hot and cold water supply | Установлення умивальників одиночних з підведенням холодної та гарячої води | к-т | 1 |  | 0
160 | Installation of single washbasins with hot and cold water supply | Установлення умивальників одиночних з підведенням холодної та гарячої води | к-т | 1 |  | 0
161 | Installation of toilets with a directly connected tank | Установлення унітазів з безпосередньо приєднаним бачком | к-т | 1 |  | 0
162 | Installation of individual water heaters | Установлення нагрівачів індивідуальних водоводяних | к-т | 1 |  | 0
163 | Cutting into the existing internal networks of heating and water supply pipelines with a diameter of 50 mm | Врізування в діючі внутрішні мережі трубопроводів опалення і водопостачання діаметром 50 мм | стык | 1 |  | 0
164 | Installation of steel heating radiators | Установлення опалювальних радіаторів сталевих | радиат | 1 |  | 0
165 | Power supply | Электроснабжение
166 | Dismantling of sconces, plafonds | Демонтаж бра, плафонів | шт. | 1 |  | 0
167 | Dismantling of switches, sockets | Демонтаж вимикачів, розеток | шт. | 1 |  | 0
168 | Dismantling of electrical wiring | Демонтаж електропроводки | м.п. | 1 |  | 0
169 | Dismantling of group shields | Демонтаж групових щитків | шт. | 1 |  | 0
170 | Laying of plastic boxes | Прокладання коробів пластикових | м.п. | 1 |  | 0
171 | Tightening of the first wire with a section over 2,5 to 6 mm2 in pipes (VVG 3х1,5) | Затягування першого проводу перерізом понад 2,5 до 6 мм2 в труби (ВВГ 3х1,5) | м.п. | 1 |  | 0
172 | Tightening of the first wire with a section over 2,5 to 6 mm2 in pipes (VVG 3х2,5) | Затягування першого проводу перерізом понад 2,5 до 6 мм2 в труби (ВВГ 3х2,5) | м.п. | 1 |  | 0
173 | Installation of polyethylene pipes for wiring up to 25 mm in diameter. | Монтаж поліетиленових труб для електропроводки діаметром до 25 мм. | м.п. | 1 |  | 0
174 | Laying of a cable with a section up to 6 mm2 on brackets | Прокладання кабелю перерізом до 6 мм2 на скобах | м.п. | 1 |  | 0
175 | Installation of lamps for fluorescent, LED lamps which are established in a design of false ceilings like "Armstrong" | Монтаж світильників для люмінесцентних, LED ламп, які встановлюються в конструкціі підвесних стель типу "Армстронг" | шт. | 1 |  | 0
176 | Installation of lamps linear, with LED lamp (one lamp) | Монтаж світильників лінійніх, з LED лампою (одна лампа) | шт. | 1 |  | 0
177 | Installation of emergency lighting fixtures with autonomous power supply | Монтаж світильників аварійного освітлення з автономним блоком живлення | шт. | 1 |  | 0
178 | Installation of overhead luminaires, IP65 | Монтаж світильників накладних, IP65 | шт. | 1 |  | 0
179 | Installation of fixtures - indicators "Exit" | Монтаж світильників - вказівників "Вихід" | шт. | 1 |  | 0
180 | Installation of fixtures for fluorescent lamps, which are installed on pins, the number of lamps 2 pcs | Монтаж світильників для люмінесцентних ламп, які встановлюються на штирах, кількість ламп 2 шт | шт. | 1 |  | 0
181 | Installation of unsinkable type switches with open wiring | Установлення вимикачів неутопленого типу при відкритій проводці | шт. | 1 |  | 0
182 | Installation of recessed type switches with concealed wiring, 1-key | Установлення вимикачів утопленого типу при схованій проводці, 1-клавішних | шт. | 1 |  | 0
183 | Installation of recessed type switches with concealed wiring, 2-key | Установлення вимикачів утопленого типу при схованій проводці, 2-клавішних | шт. | 1 |  | 0
184 | Installation of unplugged plug sockets with open wiring | Установлення штепсельних розеток неутопленого типу при відкритій проводці | шт. | 1 |  | 0
185 | Installation of group lighting panels weighing up to 3 kg in the finished niche or on the wall | Установлення щитків освітлювальних групових масою до 3 кг у готовій ніші або на стіні | шт. | 1 |  | 0
186 | Installation of switches and switches of batch 2 and 3 poles on current to 25 A | Установлення вимикачів та перемикачів пакетних 2-х і 3-х полюсних на струм до 25 А | шт. | 1 |  | 0
187 | Installation of switches and switches of batch 2 and 3 poles on current from 25 A to 50 A | Установлення вимикачів та перемикачів пакетних 2-х і 3-х полюсних на струм від 25 А до 50 А | шт. | 1 |  | 0
188 | Installation of heating convectors | Установлення опалювальних конвекторів | шт. | 1 |  | 0
189 | Ventilation | Вентиляция
190 | Disassembly of steel air ducts with a diameter of 165 mm, a perimeter of 540 mm from sheet steel up to 0.9 mm thick | Розбирання сталевих повітроводів діаметром 165 мм, периметром 540 мм з листової сталі товщиною до 0,9 мм | м.кв | 1 |  | 0
191 | Installation of lattices of louver steel with calibration and fixing the area in the light to 0,25 m2 | Установлення грат жалюзійних сталевих з вивірянням і закріпленням площею в світлі до 0,25 м2 | шт. | 1 |  | 0
192 | Dismantling of axial fans weighing up to 0.025 tons | Демонтаж вентиляторів осьових масою до 0,025 т | шт. | 1 |  | 0
193 | Laying of air ducts up to 200 mm in diameter from class H sheet steel [normal] 0,5 mm thick | Прокладання повітроводів діаметром до 200 мм з листової сталі класу Н [нормальна] товщиною 0,5 мм | м.п. |  |  | 0
194 | Laying of air ducts up to 200 mm in diameter from plastic pipes | Прокладання повітроводів діаметром до 200 мм з пластикових труб | м.п. |  |  | 0
195 | Installation of axial fans weighing up to 0.025 tons | Установлення вентиляторів осьових масою до 0,025 т | шт. |  |  | 0
196 | Laying of air ducts up to 200 mm in diameter from class H sheet steel [normal] 0,5 mm thick | Прокладання повітроводів діаметром до 200 мм з листової сталі класу Н [нормальна] товщиною 0,5 мм | м.п. | 1 |  | 0
197 | Laying of air ducts up to 200 mm in diameter from plastic pipes | Прокладання повітроводів діаметром до 200 мм з пластикових труб | м.п. | 1 |  | 0
198 | Installation of axial fans weighing up to 0.025 tons | Установлення вентиляторів осьових масою до 0,025 т | шт. | 1 |  | 0
199 | Installation of deflectors with a diameter of a branch pipe of 280 mm | Установлення дефлекторів діаметром патрубка 280 мм | шт. | 1 |  | 0
200 | Installation of axial fans weighing up to 0.001 tons | Установлення вентиляторів осьових масою до 0,001 т | шт.
201 | Equipment and work for people with limited mobility | МГН
202 | Installation of hangers, coasters, handrails for baths, etc. (Handrail support for the sink for the disabled, three support points, handle f32 mm, stainless steel.) | Установлення вішалок, підстаканників, поручнів для ванн тощо (Поручень опорний для раковини для інвалідів, три точки опори, ручка ф32 мм, нержавіюча сталь.) | тн. | 1 |  | 0
203 | Installation of hangers, coasters, handrails for baths, etc. (Folding handrail for the toilet, wall, handle f32 mm, stainless steel.) | Установлення вішалок, підстаканників, поручнів для ванн тощо (Поручень відкидний для унітазу, настінний, ручка ф32 мм, нержавіюча сталь.) | тн. | 1 |  | 0
204 | Installation of hangers, coasters, handrails for baths, etc. (hook-holder for crutches) | Установлення вішалок, підстаканників, поручнів для ванн тощо (крюк-тримач для милиць) | тн. | 1 |  | 0
205 | Installation of hangers, coasters, handrails for baths, etc. (toilet paper holder) | Установлення вішалок, підстаканників, поручнів для ванн тощо (тримач туалетного папіру) | тн. | 1 |  | 0
206 | Installation of shelves, mirrors (MGN mirror) | Установлення поличок, дзеркал (дзеркало МГН) | тн. | 1 |  | 0
207 | Installation of shelves, mirrors (300х700 usual) | Установлення поличок, дзеркал (300х700 звичайне) | м.кв | 1 |  | 0
208 | Installation of shelves, mirrors (Changing table wall folding horizontal) | Установлення поличок, дзеркал (Пеленальний столик настінний відкидний горизонтальний) | м.кв | 1 |  | 0
209 | Other and auxiliary works | Прочие и вспомогательные работы
210 | Insertion into the existing internal networks of sewerage pipelines with a diameter of 100 mm | Врізування в діючі внутрішні мережі трубопроводів каналізації діаметром 100 мм | врезка | 1 |  | 0
211 | Load garbage manually | Навантаження сміття вручну | тн. | 1 |  | 0
212 | Cleaning of premises from garbage | Очищення приміщень від сміття | тн. | 1 |  | 0
213 | Transportation of construction waste up to 20 km (excluding the cost of loading work) | Перевезення будівельного сміття до 20 км (без урахування вартості навантажувальних робіт) | тн. | 1 |  | 0
214 | Arrangement of a protective barrier from a squeak | Улаштування захисного бар'єру з писку | м.куб | 1 |  | 0
215 | Punching holes in concrete and reinforced concrete walls with a depth of more than 300 mm, side size 200 mm | Пробивання отворів у бетонних та залізобетонних стінах глибиною більше 300 мм, розмір сторони 200 мм | шт. | 1 |  | 0
216 | Preparation of heavy masonry cement mortars, grade 100 | Готування важких кладкових цементних розчинів, марка 100 | м.куб | 1 |  | 0
217 | Clogging of holes in the passage of the pipeline in the brick walls | Забивання отворів у місцях проходу трубопроводу в цегляних стінах | шт. | 1 |  | 0
Grand Total without VAT USD |  | РАЗОМ без ПДВ USD |  |  |  | 0
4

## 15 Ternopilska oblast
Цена за единицу по Області
The unit price oblasts / region
№ | Description | Название материала/работ | Од.вим. Unit | Кіл-ть Q-ty | Загальна одинична вартість USD | Вартість позиції, грн БЕЗ ПДВ / Position price, USD VAT excl.
ПІДГОТОВЧІ РОБОТИ
1 | Actions connected to site supply with temporary independent electrical feeding, water supply tor technical needs, drinking water supply, sewage, drainage, communication netwirks. For the entire period of construction works. | Заходи з забезпечення буд.майданчику тимчасовими мобільними мережами електропостачання, водопостачання для технічних потреб та забезпечення потреб питної води, водовідведення, каналізування, зв'язку. На весь період виконання робіт. | компл. / Kit | 1 |  | 0
2 | Payments for using energy and water resources, including fuel for the mobile electrical stations | Плата за користування енерго- та водо- ресурсами, включаючи пальне мобільних станцій електропостачання | компл. / Kit | 1 |  | 0
3 | Construction site maintanance expences: organisation of areas for separate collecting of all kinds of waste: domestic, construction waste and others. Regular removal of all kinds of waste, site cleaning | Витрати на утримання будівельного майданчику: заходи з організації роздільного збору усіх видів відходів: побутових відходів, будівельного сміття, та інших видів сміття.Регулярний вивіз усіх видів сміття, прибирання території | компл. / Kit | 1 |  | 0
4 | Complex of actions to meet H&S norms, sanitary and hyhienic safety norms including expences connected with full-time presence of the H&S engineer | Організація заходів з забезпечення вимог техніки безпеки виконання робіт та охорони праці, санітарно-гігієнічної безпеки, включаючи витрати пов'язані з постійним перебуванням на майданчику інженера з охорони праці. | компл. / Kit | 1 |  | 0
5 | Complex of actions to meet fire safety norms | Організація заходів з забезпечення вимог пожежної безпеки | компл. / Kit | 1 |  | 0
6 | Settlement of machinery and equipment on site, including expences for relocation along works implementation area, demobilisation | Перебазування машин та механізмів, включаючи витрати на мобілізацію, перебазування вздовж ділянки виконання робіт, демобілізацію | компл. / Kit | 1 |  | 0
7 | Cost of transportation workers to construction site,accomodation cost, business trip expences | Витрати на перевезення працівників в зону виконання робіт, проживання, витрати на відрядження | компл. / Kit | 1 |  | 0
8 | Complex of site security actions for the time of works execution | Організація заходів пов'язаних з охороною майданчика на період виконання робіт | компл. / Kit | 1 |  | 0
9 | Fulfillment of ESMP requiremrnts, national legislation for lavour precaution and environmental protection | Забезпечення виконання вимог ПЄСУ, національного законодавства з охорони праці, охорони довкілля | компл. / Kit | 1 |  | 0
10 | Simple design of ventilation system | Расчет системі вентиляции | компл. / Kit | 2 |  | 0
10 | Earthworks, arrangement of foundations and bedding, landscaping | Земляные работы, устройство оснований и подсыпок, благоустройство
11 | Earthworks and dismantling works | Земляные работы и разборка покрытий
12 | Constraction of the foundation of the building in the pits | Розробка ґрунту всередині будівлі в котлованах | м.куб | 1 |  | 0
13 | Disassembly of cement floor coverings | Розбирання цементних покриттів підлог | м.кв | 1 |  | 0
14 | Constraction of a crushed stone basis | Розробка щебневої основи | м.куб | 1 |  | 0
15 | Soil works | Засипання вручну траншей, пазух котлованів та ям, група ґрунту 2 | м.куб | 1 |  | 0
16 | Arrangement of bedding and leveling layers of sand base | Улаштування підстильних та вирівнювальних шарів основи з піску | м.куб | 1 |  | 0
17 | Manual soil planning | Планування грунта вручну | м.куб | 1 |  | 0
18 | Foundations | Фундаменти
19 | Disassembly of monolithic reinforced concrete | Розборка монолітного залізобетонна | м.куб | 1 |  | 0
20 | Arrangement of monolithic reinforced concrete | Улаштування монолітного залізобетонна | м.куб | 1 |  | 0
21 | Walls | Стіни
22 | Dismantling of masonry of simple brick walls | Розбирання кам'яної кладки простих стін із цегли | м.куб | 1 |  | 0
23 | Punching slots in brick walls by hand | Пробивання прорізів у цегляних стінах вручну | м.куб | 1 |  | 0
24 | Punching furrows in concrete walls and floors, furrow cross section up to 120 cm2 | Пробивання борозен в бетонних стінах та підлогах, переріз борозен до 120 см2 | м.п. | 1 |  | 0
25 | Clogging of furrows in concrete ceilings, furrow width up to 50 mm, furrow depth up to 20 mm | Забивання борозен в бетонних стелях, ширина борозни до 50 мм, глибина борозни до 20 мм | м.п. | 1 |  | 0
26 | Filling cracks in brick walls with cement mortar | Забивання тріщин у цегляних стінах цементним розчином | м.п. | 1 |  | 0
27 | Repair of brick walls in some places | Ремонт цегляної кладки стін окремими місцями | м.куб | 1 |  | 0
28 | Arrangement of jumpers from metal beams | Улаштування перемичок із металевих балок | шт. | 1 |  | 0
29 | Arrangement of reinforced concrete bridges | Улаштування перемичок залізобетонних | шт. | 1 |  | 0
30 | Floor | Перекрытия, полы
31 | Disassembly of plank floor coverings | Розбирання дощатих покриттів підлог | м.кв | 1 |  | 0
32 | Disassembly of a log from boards and bars | Розбирання лаг з дощок і брусків | м.кв | 1 |  | 0
33 | Arrangement of filing ceilings with planed boards | Улаштування підшивки стель струганими дошками | м.кв | 1 |  | 0
34 | Arrangement of filing ceilings with non-galvanized steel roofing on wood | Улаштування підшивки стель сталлю покрівельною неоцинкованою по дереву | м.кв | 1 |  | 0
35 | Installation of continuous thermal and sound insulation of slabs or mats of mineral wool or fiberglass | Улаштування суцільної теплоізоляції та звукоізоляції з плит або матів мінераловатних або скловолокнистих | м.кв | 1 |  | 0
36 | Installation of waterproofing pasting insulation | Улаштування гідроізоляції обклеювальної ізолом | м.кв | 1 |  | 0
37 | Arrangement of a waterproofing of a lining from a polyethylene film | Улаштування гідроізоляції прокладочної з поліетиленової плівки | м.кв | 1 |  | 0
38 | Reinforcement of the screed with wire mesh | Армування стяжки дротяною сіткою | м.кв | 1 |  | 0
39 | Metal structures | Металлоконструкции
40 | Dismantling of small metal structures weighing up to 0.1 tons | Демонтаж дрібних металоконструкцій вагою до 0,1 т | тн. | 1 |  | 0
41 | Manufacture of ladders, ties, brackets, brake structures, etc. | Виготовлення драбин, зв'язок, кронштейнів, гальмових конструкцій та ін. | тн. | 1 |  | 0
42 | Production of small structural elements | Виготовлення дрібних елементів конструкцій | тн. | 1 |  | 0
43 | Installation of small metal structures weighing up to 0.1 tons | Монтаж дрібних металоконструкцій вагою до 0,1 т | тн. | 1 |  | 0
44 | Installation of embedded parts | Монтаж закладних деталей | тн. | 1 |  | 0
45 | Priming of new metal surfaces | Грунтування нових металевих поверхонь | м.кв | 1 |  | 0
46 | Painting of new metal surfaces [except roofs] with whitewash with the addition of color 2 times | Фарбування нових металевих поверхонь [крім покрівель] білилом з додаванням колера за 2 рази | м.кв | 1 |  | 0
47 | Finishing works | Отделочные работы
48 | Openings | Проемы
49 | Plastering works | Демонтаж віконних коробок в кам'яних стінах з відбиванням штукатурки в укосах | м.кв | 1 |  | 0
50 | Reflection of plaster on brick and concrete from walls and ceilings, the area of ​​reflection in one place to 5 m2 | Демонтаж дверних коробок в кам'яних стінах з відбиванням штукатурки в укосах | шт. | 1 |  | 0
51 | Reflection of plaster on brick and concrete from columns, columns and slopes, the area of ​​reflection in one place to 1 m2 | Демонтаж сталевих дверних коробок в кам'яних стінах з відбиванням штукатурки в укосах | шт. | 1 |  | 0
52 | Reflection of plaster on brick and concrete from walls and ceilings, the area of ​​reflection in one place more than 5 m2 (ceiling) | Встановлення сантехничних перегородок | м.кв | 1 |  | 0
53 | Arrangement of a basis under plaster from a metal grid on brick and concrete surfaces | Заповнення віконних прорізів готовими блоками площею до 2 м2 з металлопластику в кам'яних стінах житлових і громадських будівель | м.кв | 1 |  | 0
54 | Repair of plaster of internal walls on stone and concrete with cement-lime mortar, area up to 1 m2, layer thickness 20 mm | Установлення пластикових підвіконних дошок | м.п. | 1 |  | 0
55 | Repair of plaster of internal walls on stone and concrete with cement-lime mortar, area up to 1 m2, layer thickness 20 mm | Улаштування з листової сталі поясків, сандриків, підвіконних відливів | м.п. | 1 |  | 0
56 | Plastering of flat surfaces of window and door slopes on concrete and stone | Установлення блоків дверних металевих | м.кв | 1 |  | 0
57 |  | Установлення блоків дверних металевих вогнетривких | м.кв | 1 |  | 0
58 |  | Заповнення дверних прорізів готовими дверними блоками площею до 2 м2 з металлопластику у кам'яних стінах | м.кв | 1 |  | 0
59 |  | Установлення і кріплення лиштви | м.п. | 1 |  | 0
60 | Plastering works | Штукатурные работы
61 | Reflection of plaster on brick and concrete from walls and ceilings, the area of ​​reflection in one place to 5 m2 | Відбивання штукатурки по цеглі та бетону зі стін та стель, площа відбивання в одному місці до 5 м2 | м.кв | 1 |  | 0
62 | Reflection of plaster on brick and concrete from columns, columns and slopes, the area of ​​reflection in one place to 1 m2 | Відбивання штукатурки по цеглі та бетону зі стовпів, колон та укосів, площа відбивання в одному місці до 1 м2 | м.кв | 1 |  | 0
63 | Reflection of plaster on brick and concrete from walls and ceilings, the area of ​​reflection in one place more than 5 m2 (ceiling) | Відбивання штукатурки по цеглі та бетону зі стін та стель, площа відбивання в одному місці більше 5 м2 (стеля) | м.кв | 1 |  | 0
64 | Arrangement of a basis under plaster from a metal grid on brick and concrete surfaces | Улаштування основи під штукатурку з металевої сітки по цегляних та бетонних поверхнях | м.кв | 1 |  | 0
65 | Repair of plaster of internal walls on stone and concrete with cement-lime mortar, area up to 1 m2, layer thickness 20 mm | Ремонт штукатурки внутрішніх стін по каменю та бетону цементно-вапняним розчином, площа до 1 м2, товщина шару 20 мм | м.кв | 1 |  | 0
66 | Repair of plaster of internal walls on stone and concrete with cement-lime mortar, area up to 1 m2, layer thickness 20 mm | Ремонт штукатурки внутрішніх стін по каменю та бетону цементно-вапняним розчином, площа до 1 м2, товщина шару 20 мм | м.кв | 1 |  | 0
67 | Plastering of flat surfaces of window and door slopes on concrete and stone | Штукатурення плоских поверхонь віконних та дверних укосів по бетону та каменю | м.кв | 1 |  | 0
68 | Gypsum cardboard systems | Гипсокартонные системы
69 | Dismantling of wall decoration with plastic panels up to 400 mm wide | Демонтаж опорядження стін пластиковими панелями шириною до 400 мм | м.кв | 1 |  | 0
70 | Dismantling of finishing of walls of GKL | Демонтаж опорядження стін ГКЛ | м.кв | 1 |  | 0
71 | Dismantling of finishing of GKL ceilings | Демонтаж опорядження стель ГКЛ | м.кв | 1 |  | 0
72 | Arrangement of a covering of walls by gypsum cardboard plates [false walls] on a metal framework | Улаштування обшивки стін гіпсокартонними плитами [фальшстіни] по металевому каркасу | м.кв | 1 |  | 0
73 | Arrangement of a covering of slopes by gypsum cardboard and gypsum fiber sheets with fastening by screws with the device of a metal framework without warming | Улаштування обшивки укосів гіпсокартонними і гіпсоволокнистими листами з кріпленням шурупами з улаштуванням металевого каркасу без утеплення | м.кв | 1 |  | 0
74 | Arrangement of a covering of slopes by gypsum cardboard and gypsum fiber sheets with fastening on glue | Улаштування обшивки укосів гіпсокартонними і гіпсоволокнистими листами з кріпленням на клеї | м.кв | 1 |  | 0
75 | Arrangement of filing of horizontal surfaces of false ceilings by gypsum cardboard or gypsum fiber sheets | Улаштування підшивки горизонтальних поверхонь підвісних стель гіпсокартонними або гіпсоволокнистими листами | м.кв | 1 |  | 0
76 | Arrangement of partitions on a metal single-row framework with a covering by gypsum cardboard sheets or gypsum fiber plates in one layer with isolation in inhabited and public buildings | Улаштування перегородок на металевому однорядному каркасі з обшивкою гіпсокартонними листами або гіпсоволокнистими плитами в один шар з ізоляцією у житлових і громадських будівлях | м.кв | 1 |  | 0
77 | Insulation of the floor surface with mats of basalt insulation | Утеплення поверхі стін матами з базальтового утеплювача | м.кв | 1 |  | 0
78 | Arrangement of filing of horizontal surfaces of false ceilings by gypsum cardboard or gypsum fiber sheets. | Улаштування підшивки горизонтальних поверхонь підвісних стель гіпсокартонними або гіпсоволокнистими листами. | м.кв | 1 |  | 0
79 | Arrangement of a covering of walls by gypsum cardboard and gypsum fiber sheets on glue | Улаштування обшивки стін гіпсокартонними і гіпсоволокнистими листами на клеї | м.кв | 1 |  | 0
80 | Arrangement of a covering of slopes by gypsum cardboard and gypsum fiber sheets with fastening on glue | Улаштування обшивки укосів гіпсокартонними і гіпсоволокнистими листами з кріпленням на клеї | м.кв | 1 |  | 0
81 | Installation of an audit hatch | Встановлення лючка ревізійного | шт. | 1 |  | 0
82 | Painting works | Малярные работы
83 | Manually clean the inner surfaces of the walls from oil, perchlorovinyl paint | Очищення вручну внутрішніх поверхонь стін від олійної, перхлорвінілової фарби | м.кв | 1 |  | 0
84 | Manually clean the inner surfaces of the walls from lime paint | Очищення вручну внутрішніх поверхонь стін від вапняної фарби | м.кв | 1 |  | 0
85 | Manual cleaning of internal surfaces of ceilings from oil, perchlorovinyl paint | Очищення вручну внутрішніх поверхонь стель від олійної, перхлорвінілової фарби | м.кв | 1 |  | 0
86 | Removal of simple and improved wallpapers | Знімання шпалер простих та поліпшених | м.кв | 1 |  | 0
87 | Installation of perforated plaster corners | Установлення перфорованих штукатурних кутиків | м.п. | 1 |  | 0
88 | Installation of protective corners | Установлення захисних кутиків | м.п. | 1 |  | 0
89 | Spackling of walls with mineral putty | Шпаклювання стін мінеральною шпаклівкою | м.кв | 1 |  | 0
90 | Spackling of ceilings with mineral putty | Шпаклювання стель мінеральною шпаклівкою | м.кв | 1 |  | 0
91 | Spackling of slopes with mineral putty | Шпаклювання укосів мінеральною шпаклівкою | м.кв | 1 |  | 0
92 | Pasting of walls on the basis of fiber glass | Обклеювання стін на основі скловолокна | м.кв | 1 |  | 0
93 | Pasting ceilings with wallpaper wallpaper simple and medium density | Обклеювання стель шпалерами шпалерами простими та середньої щільності | м.кв | 1 |  | 0
94 | Improved painting with polyvinyl acetate water-emulsion mixtures of walls on plaster | Поліпшене фарбування полівінілацетатними водоемульсійними сумішами стін по штукатурці | м.кв | 1 |  | 0
95 | Improved painting with polyvinyl acetate water-emulsion mixtures of ceilings | Поліпшене фарбування полівінілацетатними водоемульсійними сумішами стель | м.кв | 1 |  | 0
96 | Improved painting with polyvinyl acetate water-emulsion mixtures of walls on plaster (slopes) | Поліпшене фарбування полівінілацетатними водоемульсійними сумішами стін по штукатурці (укоси) | м.кв | 1 |  | 0
97 | Painting with oil mixtures 2 times earlier than painted radiators and finned pipes | Фарбування олійними сумішами за 2 рази раніше пофарбованих радіаторів та ребристих труб | м.кв | 1 |  | 0
98 | Priming the walls with primer | Грунтування стін грунтуючую фарбою | м.кв | 1 |  | 0
99 | Floors | Полы
100 | Disassembly of floor coverings from ceramic tiles | Розбирання покриттів підлог з керамічних плиток | м.кв | 1 |  | 0
101 | Disassembly of cement floor coverings | Розбирання цементних покриттів підлог | м.кв | 1 |  | 0
102 | Disassembly of wooden plinths | Розбирання дерев'яних плінтусів | м.п. | 1 |  | 0
103 | Disassembly of cement plinths | Розбирання цементних плінтусів | м.п. | 1 |  | 0
104 | Disassembly of floor coverings from chipboard in one layer | Розбирання покриттів підлог з деревностружкових плит в один шар | м.кв | 1 |  | 0
105 | Disassembly of linoleum and relin floor coverings | Розбирання покриттів підлог з лінолеуму та реліну | м.кв | 1 |  | 0
106 | Installation of horizontal waterproofing of dry mixes | Улаштування горизонтальної гідроізоляції з сухих сумішей | м.кв | 1 |  | 0
107 | Installation of horizontal waterproofing with bituminous mastic | Улаштування горизонтальної гідроізоляції бітумною мастикою | м.кв | 1 |  | 0
108 | Installation of the first layer of a waterproofing from a polyethylene film with protection by roofing material | Улаштування першого шару гідроізоляції з поліетиленової плівки із захистом руберойдом | м.кв | 1 |  | 0
109 | Installation of continuous thermal insulation and sound insulation from expanded polystyrene plates | Улаштування суцільної теплоізоляції та звукоізоляції з плит пенополістеролу | м.кв | 1 |  | 0
110 | Installation of cement screed on a concrete base with an area of ​​more than 20 m2 | Улаштування цементної стяжки по бетонній основі площею понад 20 м2 | м.кв | 1 |  | 0
111 | Reinforcement of the screed with wire mesh | Армування стяжки дротяною сіткою | м.кв | 1 |  | 0
112 | Arrangement of a covering from linoleum | Улаштування покриття з лінолеуму | м.кв | 1 |  | 0
113 | Arrangement under a floor covering of the basis from chipboards | Улаштування під покриття підлоги основи із деревностружкових плит | м.кв | 1 |  | 0
114 | Laying on overlapping of a log from bars | Укладання по перекриттю лаг з брусків | м.кв | 1 |  | 0
115 | Arrangement of board coverings 28 mm thick | Улаштування дощатих покриттів товщиною 28 мм | м.кв | 1 |  | 0
116 | Antiseptation with aqueous solutions | Антисептування водними розчинами | м.кв | 1 |  | 0
117 | Arrangement of plinths polyvinylchloride | Улаштування плінтусів полівінілхлоридних | м.кв | 1 |  | 0
118 | Arrangement of self-leveling screeds with a thickness of 5 mm | Улаштування стяжок самовирівнювальних з товщиною 5 мм | м.кв | 1 |  | 0
119 | Facing works | Облицовочные работы
120 | Disassembly of wall cladding of ceramic glazed tiles | Розбирання облицювання стін з керамічних глазурованих плиток | м.кв | 1 |  | 0
121 | Disassembly of floor coverings from ceramic tiles | Розбирання покриттів підлог з керамічних плиток | м.кв | 1 |  | 0
122 | Facing of surfaces of walls by ceramic tiles on a solution from dry gluing mix, number of tiles in 1 m2 more than 7 to 12 pieces | Облицювання поверхонь стін керамічними плитками на розчині із сухої клеючої суміші, число плиток в 1 м2 понад 7 до 12 шт | м.кв | 1 |  | 0
123 | Facing of floor surfaces by ceramic tiles on a solution from dry gluing mix, number of tiles in 1 m2 to 7 pieces | Облицювання поверхонь підлоги керамічними плитками на розчині із сухої клеючої суміші, число плиток в 1 м2 до 7 шт | м.кв | 1 |  | 0
124 | Facing of surfaces of walls by ceramic tiles on a solution from dry gluing mix, number of tiles in 1 m2 more than 12 to 20 pieces (slopes) | Облицювання поверхонь стін керамічними плитками на розчині із сухої клеючої суміші, число плиток в 1 м2 понад 12 до 20 шт (укоси) | м.кв | 1 |  | 0
125 | Installation of decorative corners for a tile | Установлення декоративних кутиків для плитки | м.п. | 1 |  | 0
126 | Arrangement of coverings of steps and substeps from ceramic tiles in the size of 30х30 cm on a solution from dry gluing mix | Улаштування покриттів східців і підсхідців з керамічних плиток розміром 30х30 см на розчині із сухої клеючої суміші | м.кв | 1 |  | 0
127 | Arrangement of plinths from ceramic tiles | Улаштування плінтусів з плиток керамічних | м.п. | 1 |  | 0
128 | False ceiling | Потолок типа подвесной
129 | Dismantling of suspended ceilings "Armstrong"or similar type | Демонтаж підвісних стель "Армстронг" или аналог | м.кв | 1 |  | 0
130 | Armstrong Suspended Ceiling Frame Installation or similar type | Улаштування каркасу підвісних стель "Армстронг" или аналог | м.кв | 1 |  | 0
131 | Laying of ceiling plates in a framework of a ceiling "Armstrong" or similar type | Укладання плит стельових в каркас стелі "Армстронг" или аналог | м.кв | 1 |  | 0
132 | Installation of lamps for fluorescent lamps, which are installed in suspended ceilings, the number of lamps over 2 pcs to 4 pcs | Монтаж світильників для люмінесцентних ламп, які встановлюються в підвісних стелях, кількість ламп понад 2 шт до 4 шт | шт. | 1 |  | 0
133 | Engineering communications | Инженерные коммуникации
134 | Heating, plumbing, sewerage | Отопление, водопровод, канализация
135 | Cutting of a strobe in a floor of 120х120 mm. | Різання штроби в підлозі 120х120 мм. | м.п. | 1 |  | 0
136 | Waiting for the strobe after laying the pipelines | Зачеканка штроби після прокладання трубопроводів | м.п. | 1 |  | 0
137 | Disassembly of the pipeline from pig-iron sewer pipes with a diameter over 50 to 100 mm | Розбирання трубопроводу з труб чавунних каналізаційних діаметром понад 50 до 100 мм | м.п. | 1 |  | 0
138 | Dismantling of the sewerage pipeline of 50 mm | Демонтаж трубопроводу каналізації 50 мм | м.п. | 1 |  | 0
139 | Dismantling of the sewerage pipeline of 100 mm | Демонтаж трубопроводу каналізації 100 мм | м.п. | 1 |  | 0
140 | Dismantling of the water supply pipeline from pipes of steel water and gas galvanized with a diameter of 50 mm | Демонтаж трубопроводу водопостачання з труб сталевих водогазопровідних оцинкованих діаметром 50 мм | м.п. | 1 |  | 0
141 | Dismantling of the water supply pipeline from pipes of steel water and gas galvanized with a diameter of 100 mm | Демонтаж трубопроводу водопостачання з труб сталевих водогазопровідних оцинкованих діаметром 100 мм | м.п. | 1 |  | 0
142 | Laying of the water supply pipeline from pipes of polyethylene (polypropylene) pressure head with a diameter up to 50 mm | Прокладання трубопроводу водопостачання з труб поліетиленових (поліпропіленових) напірних діаметром до 50 мм | м.п. | 1 |  | 0
143 | Dismantling of radiators weighing more than 80 to 160 kg | Демонтаж радіаторів масою понад 80 до 160 кг | шт. | 1 |  | 0
144 | Dismantling of cast iron baths | Демонтаж ванн чавунних | шт. | 1 |  | 0
145 | Dismantling of mixers | Демонтаж змішувачів | шт. | 1 |  | 0
146 | Dismantling of sinks [washbasins] | Демонтаж раковин [умивальників] | шт. | 1 |  | 0
147 | Dismantling of toilets with flushing tanks | Демонтаж унітазів зі змивними бачками | шт. | 1 |  | 0
148 | Dismantling of ladders with a diameter of 50 mm | Демонтаж трапів діаметром 50 мм | шт. | 1 |  | 0
149 | Laying of the water supply pipeline from pipes of polyethylene (polypropylene) pressure head with a diameter of 20 mm | Прокладання трубопроводу водопостачання з труб поліетиленових (поліпропіленових) напірних діаметром 20 мм | м.п. | 1 |  | 0
150 | Laying of the water supply pipeline from pipes of polyethylene (polypropylene) pressure head with a diameter of 25 mm | Прокладання трубопроводу водопостачання з труб поліетиленових (поліпропіленових) напірних діаметром 25 мм | м.п. | 1 |  | 0
151 | Laying of the water supply pipeline from pipes of polyethylene (polypropylene) pressure head with a diameter of 32 mm | Прокладання трубопроводу водопостачання з труб поліетиленових (поліпропіленових) напірних діаметром 32 мм | м.п. | 1 |  | 0
152 | Laying of the water supply pipeline from pipes of steel water and gas galvanized with a diameter of 50 mm | Прокладання трубопроводу водопостачання з труб сталевих водогазопровідних оцинкованих діаметром 50 мм | м.п. | 1 |  | 0
153 | Laying of the sewerage pipeline from polyethylene pipes with a diameter of 50 mm | Прокладання трубопроводу каналізації з труб поліетиленових діаметром 50 мм | м.п. | 1 |  | 0
154 | Laying of the sewerage pipeline from pipes of polyethylene with a diameter of 110 mm | Прокладання трубопроводу каналізації з труб поліетиленових діаметром 110 мм | м.п. | 1 |  | 0
155 | Laying of the sewerage pipeline from polyethylene pipes with a diameter of 160 mm | Прокладання трубопроводу каналізації з труб поліетиленових діаметром 160 мм | м.п. | 1 |  | 0
156 | Insulation of pipelines by tubes from the made foam rubber, polyethylene | Ізоляція трубопроводів трубками зі спіненого каучуку, поліетілену | м.п. | 1 |  | 0
157 | Installation of ladders with a diameter of 50 mm | Установлення трапів діаметром 50 мм | шт. | 1 |  | 0
158 | Installation of water taps | Установлення муфтових кранів водорозбірних | шт. | 1 |  | 0
159 | Installation of single washbasins with hot and cold water supply | Установлення умивальників одиночних з підведенням холодної та гарячої води | к-т | 1 |  | 0
160 | Installation of single washbasins with hot and cold water supply | Установлення умивальників одиночних з підведенням холодної та гарячої води | к-т | 1 |  | 0
161 | Installation of toilets with a directly connected tank | Установлення унітазів з безпосередньо приєднаним бачком | к-т | 1 |  | 0
162 | Installation of individual water heaters | Установлення нагрівачів індивідуальних водоводяних | к-т | 1 |  | 0
163 | Cutting into the existing internal networks of heating and water supply pipelines with a diameter of 50 mm | Врізування в діючі внутрішні мережі трубопроводів опалення і водопостачання діаметром 50 мм | стык | 1 |  | 0
164 | Installation of steel heating radiators | Установлення опалювальних радіаторів сталевих | радиат | 1 |  | 0
165 | Power supply | Электроснабжение
166 | Dismantling of sconces, plafonds | Демонтаж бра, плафонів | шт. | 1 |  | 0
167 | Dismantling of switches, sockets | Демонтаж вимикачів, розеток | шт. | 1 |  | 0
168 | Dismantling of electrical wiring | Демонтаж електропроводки | м.п. | 1 |  | 0
169 | Dismantling of group shields | Демонтаж групових щитків | шт. | 1 |  | 0
170 | Laying of plastic boxes | Прокладання коробів пластикових | м.п. | 1 |  | 0
171 | Tightening of the first wire with a section over 2,5 to 6 mm2 in pipes (VVG 3х1,5) | Затягування першого проводу перерізом понад 2,5 до 6 мм2 в труби (ВВГ 3х1,5) | м.п. | 1 |  | 0
172 | Tightening of the first wire with a section over 2,5 to 6 mm2 in pipes (VVG 3х2,5) | Затягування першого проводу перерізом понад 2,5 до 6 мм2 в труби (ВВГ 3х2,5) | м.п. | 1 |  | 0
173 | Installation of polyethylene pipes for wiring up to 25 mm in diameter. | Монтаж поліетиленових труб для електропроводки діаметром до 25 мм. | м.п. | 1 |  | 0
174 | Laying of a cable with a section up to 6 mm2 on brackets | Прокладання кабелю перерізом до 6 мм2 на скобах | м.п. | 1 |  | 0
175 | Installation of lamps for fluorescent, LED lamps which are established in a design of false ceilings like "Armstrong" | Монтаж світильників для люмінесцентних, LED ламп, які встановлюються в конструкціі підвесних стель типу "Армстронг" | шт. | 1 |  | 0
176 | Installation of lamps linear, with LED lamp (one lamp) | Монтаж світильників лінійніх, з LED лампою (одна лампа) | шт. | 1 |  | 0
177 | Installation of emergency lighting fixtures with autonomous power supply | Монтаж світильників аварійного освітлення з автономним блоком живлення | шт. | 1 |  | 0
178 | Installation of overhead luminaires, IP65 | Монтаж світильників накладних, IP65 | шт. | 1 |  | 0
179 | Installation of fixtures - indicators "Exit" | Монтаж світильників - вказівників "Вихід" | шт. | 1 |  | 0
180 | Installation of fixtures for fluorescent lamps, which are installed on pins, the number of lamps 2 pcs | Монтаж світильників для люмінесцентних ламп, які встановлюються на штирах, кількість ламп 2 шт | шт. | 1 |  | 0
181 | Installation of unsinkable type switches with open wiring | Установлення вимикачів неутопленого типу при відкритій проводці | шт. | 1 |  | 0
182 | Installation of recessed type switches with concealed wiring, 1-key | Установлення вимикачів утопленого типу при схованій проводці, 1-клавішних | шт. | 1 |  | 0
183 | Installation of recessed type switches with concealed wiring, 2-key | Установлення вимикачів утопленого типу при схованій проводці, 2-клавішних | шт. | 1 |  | 0
184 | Installation of unplugged plug sockets with open wiring | Установлення штепсельних розеток неутопленого типу при відкритій проводці | шт. | 1 |  | 0
185 | Installation of group lighting panels weighing up to 3 kg in the finished niche or on the wall | Установлення щитків освітлювальних групових масою до 3 кг у готовій ніші або на стіні | шт. | 1 |  | 0
186 | Installation of switches and switches of batch 2 and 3 poles on current to 25 A | Установлення вимикачів та перемикачів пакетних 2-х і 3-х полюсних на струм до 25 А | шт. | 1 |  | 0
187 | Installation of switches and switches of batch 2 and 3 poles on current from 25 A to 50 A | Установлення вимикачів та перемикачів пакетних 2-х і 3-х полюсних на струм від 25 А до 50 А | шт. | 1 |  | 0
188 | Installation of heating convectors | Установлення опалювальних конвекторів | шт. | 1 |  | 0
189 | Ventilation | Вентиляция
190 | Disassembly of steel air ducts with a diameter of 165 mm, a perimeter of 540 mm from sheet steel up to 0.9 mm thick | Розбирання сталевих повітроводів діаметром 165 мм, периметром 540 мм з листової сталі товщиною до 0,9 мм | м.кв | 1 |  | 0
191 | Installation of lattices of louver steel with calibration and fixing the area in the light to 0,25 m2 | Установлення грат жалюзійних сталевих з вивірянням і закріпленням площею в світлі до 0,25 м2 | шт. | 1 |  | 0
192 | Dismantling of axial fans weighing up to 0.025 tons | Демонтаж вентиляторів осьових масою до 0,025 т | шт. | 1 |  | 0
193 | Laying of air ducts up to 200 mm in diameter from class H sheet steel [normal] 0,5 mm thick | Прокладання повітроводів діаметром до 200 мм з листової сталі класу Н [нормальна] товщиною 0,5 мм | м.п. |  |  | 0
194 | Laying of air ducts up to 200 mm in diameter from plastic pipes | Прокладання повітроводів діаметром до 200 мм з пластикових труб | м.п. |  |  | 0
195 | Installation of axial fans weighing up to 0.025 tons | Установлення вентиляторів осьових масою до 0,025 т | шт. |  |  | 0
196 | Laying of air ducts up to 200 mm in diameter from class H sheet steel [normal] 0,5 mm thick | Прокладання повітроводів діаметром до 200 мм з листової сталі класу Н [нормальна] товщиною 0,5 мм | м.п. | 1 |  | 0
197 | Laying of air ducts up to 200 mm in diameter from plastic pipes | Прокладання повітроводів діаметром до 200 мм з пластикових труб | м.п. | 1 |  | 0
198 | Installation of axial fans weighing up to 0.025 tons | Установлення вентиляторів осьових масою до 0,025 т | шт. | 1 |  | 0
199 | Installation of deflectors with a diameter of a branch pipe of 280 mm | Установлення дефлекторів діаметром патрубка 280 мм | шт. | 1 |  | 0
200 | Installation of axial fans weighing up to 0.001 tons | Установлення вентиляторів осьових масою до 0,001 т | шт.
201 | Equipment and work for people with limited mobility | МГН
202 | Installation of hangers, coasters, handrails for baths, etc. (Handrail support for the sink for the disabled, three support points, handle f32 mm, stainless steel.) | Установлення вішалок, підстаканників, поручнів для ванн тощо (Поручень опорний для раковини для інвалідів, три точки опори, ручка ф32 мм, нержавіюча сталь.) | тн. | 1 |  | 0
203 | Installation of hangers, coasters, handrails for baths, etc. (Folding handrail for the toilet, wall, handle f32 mm, stainless steel.) | Установлення вішалок, підстаканників, поручнів для ванн тощо (Поручень відкидний для унітазу, настінний, ручка ф32 мм, нержавіюча сталь.) | тн. | 1 |  | 0
204 | Installation of hangers, coasters, handrails for baths, etc. (hook-holder for crutches) | Установлення вішалок, підстаканників, поручнів для ванн тощо (крюк-тримач для милиць) | тн. | 1 |  | 0
205 | Installation of hangers, coasters, handrails for baths, etc. (toilet paper holder) | Установлення вішалок, підстаканників, поручнів для ванн тощо (тримач туалетного папіру) | тн. | 1 |  | 0
206 | Installation of shelves, mirrors (MGN mirror) | Установлення поличок, дзеркал (дзеркало МГН) | тн. | 1 |  | 0
207 | Installation of shelves, mirrors (300х700 usual) | Установлення поличок, дзеркал (300х700 звичайне) | м.кв | 1 |  | 0
208 | Installation of shelves, mirrors (Changing table wall folding horizontal) | Установлення поличок, дзеркал (Пеленальний столик настінний відкидний горизонтальний) | м.кв | 1 |  | 0
209 | Other and auxiliary works | Прочие и вспомогательные работы
210 | Insertion into the existing internal networks of sewerage pipelines with a diameter of 100 mm | Врізування в діючі внутрішні мережі трубопроводів каналізації діаметром 100 мм | врезка | 1 |  | 0
211 | Load garbage manually | Навантаження сміття вручну | тн. | 1 |  | 0
212 | Cleaning of premises from garbage | Очищення приміщень від сміття | тн. | 1 |  | 0
213 | Transportation of construction waste up to 20 km (excluding the cost of loading work) | Перевезення будівельного сміття до 20 км (без урахування вартості навантажувальних робіт) | тн. | 1 |  | 0
214 | Arrangement of a protective barrier from a squeak | Улаштування захисного бар'єру з писку | м.куб | 1 |  | 0
215 | Punching holes in concrete and reinforced concrete walls with a depth of more than 300 mm, side size 200 mm | Пробивання отворів у бетонних та залізобетонних стінах глибиною більше 300 мм, розмір сторони 200 мм | шт. | 1 |  | 0
216 | Preparation of heavy masonry cement mortars, grade 100 | Готування важких кладкових цементних розчинів, марка 100 | м.куб | 1 |  | 0
217 | Clogging of holes in the passage of the pipeline in the brick walls | Забивання отворів у місцях проходу трубопроводу в цегляних стінах | шт. | 1 |  | 0
Grand Total without VAT USD |  | РАЗОМ без ПДВ USD |  |  |  | 0

## 16 Volynska oblast
Цена за единицу по Області
The unit price oblasts / region
№ | Description | Название материала/работ | Од.вим. Unit | Кіл-ть Q-ty | Загальна одинична вартість USD | Вартість позиції, грн БЕЗ ПДВ / Position price, USD VAT excl.
ПІДГОТОВЧІ РОБОТИ
1 | Actions connected to site supply with temporary independent electrical feeding, water supply tor technical needs, drinking water supply, sewage, drainage, communication netwirks. For the entire period of construction works. | Заходи з забезпечення буд.майданчику тимчасовими мобільними мережами електропостачання, водопостачання для технічних потреб та забезпечення потреб питної води, водовідведення, каналізування, зв'язку. На весь період виконання робіт. | компл. / Kit | 1 |  | 0
2 | Payments for using energy and water resources, including fuel for the mobile electrical stations | Плата за користування енерго- та водо- ресурсами, включаючи пальне мобільних станцій електропостачання | компл. / Kit | 1 |  | 0
3 | Construction site maintanance expences: organisation of areas for separate collecting of all kinds of waste: domestic, construction waste and others. Regular removal of all kinds of waste, site cleaning | Витрати на утримання будівельного майданчику: заходи з організації роздільного збору усіх видів відходів: побутових відходів, будівельного сміття, та інших видів сміття.Регулярний вивіз усіх видів сміття, прибирання території | компл. / Kit | 1 |  | 0
4 | Complex of actions to meet H&S norms, sanitary and hyhienic safety norms including expences connected with full-time presence of the H&S engineer | Організація заходів з забезпечення вимог техніки безпеки виконання робіт та охорони праці, санітарно-гігієнічної безпеки, включаючи витрати пов'язані з постійним перебуванням на майданчику інженера з охорони праці. | компл. / Kit | 1 |  | 0
5 | Complex of actions to meet fire safety norms | Організація заходів з забезпечення вимог пожежної безпеки | компл. / Kit | 1 |  | 0
6 | Settlement of machinery and equipment on site, including expences for relocation along works implementation area, demobilisation | Перебазування машин та механізмів, включаючи витрати на мобілізацію, перебазування вздовж ділянки виконання робіт, демобілізацію | компл. / Kit | 1 |  | 0
7 | Cost of transportation workers to construction site,accomodation cost, business trip expences | Витрати на перевезення працівників в зону виконання робіт, проживання, витрати на відрядження | компл. / Kit | 1 |  | 0
8 | Complex of site security actions for the time of works execution | Організація заходів пов'язаних з охороною майданчика на період виконання робіт | компл. / Kit | 1 |  | 0
9 | Fulfillment of ESMP requiremrnts, national legislation for lavour precaution and environmental protection | Забезпечення виконання вимог ПЄСУ, національного законодавства з охорони праці, охорони довкілля | компл. / Kit | 1 |  | 0
10 | Simple design of ventilation system | Расчет системі вентиляции | компл. / Kit | 2 |  | 0
10 | Earthworks, arrangement of foundations and bedding, landscaping | Земляные работы, устройство оснований и подсыпок, благоустройство
11 | Earthworks and dismantling works | Земляные работы и разборка покрытий
12 | Constraction of the foundation of the building in the pits | Розробка ґрунту всередині будівлі в котлованах | м.куб | 1 |  | 0
13 | Disassembly of cement floor coverings | Розбирання цементних покриттів підлог | м.кв | 1 |  | 0
14 | Constraction of a crushed stone basis | Розробка щебневої основи | м.куб | 1 |  | 0
15 | Soil works | Засипання вручну траншей, пазух котлованів та ям, група ґрунту 2 | м.куб | 1 |  | 0
16 | Arrangement of bedding and leveling layers of sand base | Улаштування підстильних та вирівнювальних шарів основи з піску | м.куб | 1 |  | 0
17 | Manual soil planning | Планування грунта вручну | м.куб | 1 |  | 0
18 | Foundations | Фундаменти
19 | Disassembly of monolithic reinforced concrete | Розборка монолітного залізобетонна | м.куб | 1 |  | 0
20 | Arrangement of monolithic reinforced concrete | Улаштування монолітного залізобетонна | м.куб | 1 |  | 0
21 | Walls | Стіни
22 | Dismantling of masonry of simple brick walls | Розбирання кам'яної кладки простих стін із цегли | м.куб | 1 |  | 0
23 | Punching slots in brick walls by hand | Пробивання прорізів у цегляних стінах вручну | м.куб | 1 |  | 0
24 | Punching furrows in concrete walls and floors, furrow cross section up to 120 cm2 | Пробивання борозен в бетонних стінах та підлогах, переріз борозен до 120 см2 | м.п. | 1 |  | 0
25 | Clogging of furrows in concrete ceilings, furrow width up to 50 mm, furrow depth up to 20 mm | Забивання борозен в бетонних стелях, ширина борозни до 50 мм, глибина борозни до 20 мм | м.п. | 1 |  | 0
26 | Filling cracks in brick walls with cement mortar | Забивання тріщин у цегляних стінах цементним розчином | м.п. | 1 |  | 0
27 | Repair of brick walls in some places | Ремонт цегляної кладки стін окремими місцями | м.куб | 1 |  | 0
28 | Arrangement of jumpers from metal beams | Улаштування перемичок із металевих балок | шт. | 1 |  | 0
29 | Arrangement of reinforced concrete bridges | Улаштування перемичок залізобетонних | шт. | 1 |  | 0
30 | Floor | Перекрытия, полы
31 | Disassembly of plank floor coverings | Розбирання дощатих покриттів підлог | м.кв | 1 |  | 0
32 | Disassembly of a log from boards and bars | Розбирання лаг з дощок і брусків | м.кв | 1 |  | 0
33 | Arrangement of filing ceilings with planed boards | Улаштування підшивки стель струганими дошками | м.кв | 1 |  | 0
34 | Arrangement of filing ceilings with non-galvanized steel roofing on wood | Улаштування підшивки стель сталлю покрівельною неоцинкованою по дереву | м.кв | 1 |  | 0
35 | Installation of continuous thermal and sound insulation of slabs or mats of mineral wool or fiberglass | Улаштування суцільної теплоізоляції та звукоізоляції з плит або матів мінераловатних або скловолокнистих | м.кв | 1 |  | 0
36 | Installation of waterproofing pasting insulation | Улаштування гідроізоляції обклеювальної ізолом | м.кв | 1 |  | 0
37 | Arrangement of a waterproofing of a lining from a polyethylene film | Улаштування гідроізоляції прокладочної з поліетиленової плівки | м.кв | 1 |  | 0
38 | Reinforcement of the screed with wire mesh | Армування стяжки дротяною сіткою | м.кв | 1 |  | 0
39 | Metal structures | Металлоконструкции
40 | Dismantling of small metal structures weighing up to 0.1 tons | Демонтаж дрібних металоконструкцій вагою до 0,1 т | тн. | 1 |  | 0
41 | Manufacture of ladders, ties, brackets, brake structures, etc. | Виготовлення драбин, зв'язок, кронштейнів, гальмових конструкцій та ін. | тн. | 1 |  | 0
42 | Production of small structural elements | Виготовлення дрібних елементів конструкцій | тн. | 1 |  | 0
43 | Installation of small metal structures weighing up to 0.1 tons | Монтаж дрібних металоконструкцій вагою до 0,1 т | тн. | 1 |  | 0
44 | Installation of embedded parts | Монтаж закладних деталей | тн. | 1 |  | 0
45 | Priming of new metal surfaces | Грунтування нових металевих поверхонь | м.кв | 1 |  | 0
46 | Painting of new metal surfaces [except roofs] with whitewash with the addition of color 2 times | Фарбування нових металевих поверхонь [крім покрівель] білилом з додаванням колера за 2 рази | м.кв | 1 |  | 0
47 | Finishing works | Отделочные работы
48 | Openings | Проемы
49 | Plastering works | Демонтаж віконних коробок в кам'яних стінах з відбиванням штукатурки в укосах | м.кв | 1 |  | 0
50 | Reflection of plaster on brick and concrete from walls and ceilings, the area of ​​reflection in one place to 5 m2 | Демонтаж дверних коробок в кам'яних стінах з відбиванням штукатурки в укосах | шт. | 1 |  | 0
51 | Reflection of plaster on brick and concrete from columns, columns and slopes, the area of ​​reflection in one place to 1 m2 | Демонтаж сталевих дверних коробок в кам'яних стінах з відбиванням штукатурки в укосах | шт. | 1 |  | 0
52 | Reflection of plaster on brick and concrete from walls and ceilings, the area of ​​reflection in one place more than 5 m2 (ceiling) | Встановлення сантехничних перегородок | м.кв | 1 |  | 0
53 | Arrangement of a basis under plaster from a metal grid on brick and concrete surfaces | Заповнення віконних прорізів готовими блоками площею до 2 м2 з металлопластику в кам'яних стінах житлових і громадських будівель | м.кв | 1 |  | 0
54 | Repair of plaster of internal walls on stone and concrete with cement-lime mortar, area up to 1 m2, layer thickness 20 mm | Установлення пластикових підвіконних дошок | м.п. | 1 |  | 0
55 | Repair of plaster of internal walls on stone and concrete with cement-lime mortar, area up to 1 m2, layer thickness 20 mm | Улаштування з листової сталі поясків, сандриків, підвіконних відливів | м.п. | 1 |  | 0
56 | Plastering of flat surfaces of window and door slopes on concrete and stone | Установлення блоків дверних металевих | м.кв | 1 |  | 0
57 |  | Установлення блоків дверних металевих вогнетривких | м.кв | 1 |  | 0
58 |  | Заповнення дверних прорізів готовими дверними блоками площею до 2 м2 з металлопластику у кам'яних стінах | м.кв | 1 |  | 0
59 |  | Установлення і кріплення лиштви | м.п. | 1 |  | 0
60 | Plastering works | Штукатурные работы
61 | Reflection of plaster on brick and concrete from walls and ceilings, the area of ​​reflection in one place to 5 m2 | Відбивання штукатурки по цеглі та бетону зі стін та стель, площа відбивання в одному місці до 5 м2 | м.кв | 1 |  | 0
62 | Reflection of plaster on brick and concrete from columns, columns and slopes, the area of ​​reflection in one place to 1 m2 | Відбивання штукатурки по цеглі та бетону зі стовпів, колон та укосів, площа відбивання в одному місці до 1 м2 | м.кв | 1 |  | 0
63 | Reflection of plaster on brick and concrete from walls and ceilings, the area of ​​reflection in one place more than 5 m2 (ceiling) | Відбивання штукатурки по цеглі та бетону зі стін та стель, площа відбивання в одному місці більше 5 м2 (стеля) | м.кв | 1 |  | 0
64 | Arrangement of a basis under plaster from a metal grid on brick and concrete surfaces | Улаштування основи під штукатурку з металевої сітки по цегляних та бетонних поверхнях | м.кв | 1 |  | 0
65 | Repair of plaster of internal walls on stone and concrete with cement-lime mortar, area up to 1 m2, layer thickness 20 mm | Ремонт штукатурки внутрішніх стін по каменю та бетону цементно-вапняним розчином, площа до 1 м2, товщина шару 20 мм | м.кв | 1 |  | 0
66 | Repair of plaster of internal walls on stone and concrete with cement-lime mortar, area up to 1 m2, layer thickness 20 mm | Ремонт штукатурки внутрішніх стін по каменю та бетону цементно-вапняним розчином, площа до 1 м2, товщина шару 20 мм | м.кв | 1 |  | 0
67 | Plastering of flat surfaces of window and door slopes on concrete and stone | Штукатурення плоских поверхонь віконних та дверних укосів по бетону та каменю | м.кв | 1 |  | 0
68 | Gypsum cardboard systems | Гипсокартонные системы
69 | Dismantling of wall decoration with plastic panels up to 400 mm wide | Демонтаж опорядження стін пластиковими панелями шириною до 400 мм | м.кв | 1 |  | 0
70 | Dismantling of finishing of walls of GKL | Демонтаж опорядження стін ГКЛ | м.кв | 1 |  | 0
71 | Dismantling of finishing of GKL ceilings | Демонтаж опорядження стель ГКЛ | м.кв | 1 |  | 0
72 | Arrangement of a covering of walls by gypsum cardboard plates [false walls] on a metal framework | Улаштування обшивки стін гіпсокартонними плитами [фальшстіни] по металевому каркасу | м.кв | 1 |  | 0
73 | Arrangement of a covering of slopes by gypsum cardboard and gypsum fiber sheets with fastening by screws with the device of a metal framework without warming | Улаштування обшивки укосів гіпсокартонними і гіпсоволокнистими листами з кріпленням шурупами з улаштуванням металевого каркасу без утеплення | м.кв | 1 |  | 0
74 | Arrangement of a covering of slopes by gypsum cardboard and gypsum fiber sheets with fastening on glue | Улаштування обшивки укосів гіпсокартонними і гіпсоволокнистими листами з кріпленням на клеї | м.кв | 1 |  | 0
75 | Arrangement of filing of horizontal surfaces of false ceilings by gypsum cardboard or gypsum fiber sheets | Улаштування підшивки горизонтальних поверхонь підвісних стель гіпсокартонними або гіпсоволокнистими листами | м.кв | 1 |  | 0
76 | Arrangement of partitions on a metal single-row framework with a covering by gypsum cardboard sheets or gypsum fiber plates in one layer with isolation in inhabited and public buildings | Улаштування перегородок на металевому однорядному каркасі з обшивкою гіпсокартонними листами або гіпсоволокнистими плитами в один шар з ізоляцією у житлових і громадських будівлях | м.кв | 1 |  | 0
77 | Insulation of the floor surface with mats of basalt insulation | Утеплення поверхі стін матами з базальтового утеплювача | м.кв | 1 |  | 0
78 | Arrangement of filing of horizontal surfaces of false ceilings by gypsum cardboard or gypsum fiber sheets. | Улаштування підшивки горизонтальних поверхонь підвісних стель гіпсокартонними або гіпсоволокнистими листами. | м.кв | 1 |  | 0
79 | Arrangement of a covering of walls by gypsum cardboard and gypsum fiber sheets on glue | Улаштування обшивки стін гіпсокартонними і гіпсоволокнистими листами на клеї | м.кв | 1 |  | 0
80 | Arrangement of a covering of slopes by gypsum cardboard and gypsum fiber sheets with fastening on glue | Улаштування обшивки укосів гіпсокартонними і гіпсоволокнистими листами з кріпленням на клеї | м.кв | 1 |  | 0
81 | Installation of an audit hatch | Встановлення лючка ревізійного | шт. | 1 |  | 0
82 | Painting works | Малярные работы
83 | Manually clean the inner surfaces of the walls from oil, perchlorovinyl paint | Очищення вручну внутрішніх поверхонь стін від олійної, перхлорвінілової фарби | м.кв | 1 |  | 0
84 | Manually clean the inner surfaces of the walls from lime paint | Очищення вручну внутрішніх поверхонь стін від вапняної фарби | м.кв | 1 |  | 0
85 | Manual cleaning of internal surfaces of ceilings from oil, perchlorovinyl paint | Очищення вручну внутрішніх поверхонь стель від олійної, перхлорвінілової фарби | м.кв | 1 |  | 0
86 | Removal of simple and improved wallpapers | Знімання шпалер простих та поліпшених | м.кв | 1 |  | 0
87 | Installation of perforated plaster corners | Установлення перфорованих штукатурних кутиків | м.п. | 1 |  | 0
88 | Installation of protective corners | Установлення захисних кутиків | м.п. | 1 |  | 0
89 | Spackling of walls with mineral putty | Шпаклювання стін мінеральною шпаклівкою | м.кв | 1 |  | 0
90 | Spackling of ceilings with mineral putty | Шпаклювання стель мінеральною шпаклівкою | м.кв | 1 |  | 0
91 | Spackling of slopes with mineral putty | Шпаклювання укосів мінеральною шпаклівкою | м.кв | 1 |  | 0
92 | Pasting of walls on the basis of fiber glass | Обклеювання стін на основі скловолокна | м.кв | 1 |  | 0
93 | Pasting ceilings with wallpaper wallpaper simple and medium density | Обклеювання стель шпалерами шпалерами простими та середньої щільності | м.кв | 1 |  | 0
94 | Improved painting with polyvinyl acetate water-emulsion mixtures of walls on plaster | Поліпшене фарбування полівінілацетатними водоемульсійними сумішами стін по штукатурці | м.кв | 1 |  | 0
95 | Improved painting with polyvinyl acetate water-emulsion mixtures of ceilings | Поліпшене фарбування полівінілацетатними водоемульсійними сумішами стель | м.кв | 1 |  | 0
96 | Improved painting with polyvinyl acetate water-emulsion mixtures of walls on plaster (slopes) | Поліпшене фарбування полівінілацетатними водоемульсійними сумішами стін по штукатурці (укоси) | м.кв | 1 |  | 0
97 | Painting with oil mixtures 2 times earlier than painted radiators and finned pipes | Фарбування олійними сумішами за 2 рази раніше пофарбованих радіаторів та ребристих труб | м.кв | 1 |  | 0
98 | Priming the walls with primer | Грунтування стін грунтуючую фарбою | м.кв | 1 |  | 0
99 | Floors | Полы
100 | Disassembly of floor coverings from ceramic tiles | Розбирання покриттів підлог з керамічних плиток | м.кв | 1 |  | 0
101 | Disassembly of cement floor coverings | Розбирання цементних покриттів підлог | м.кв | 1 |  | 0
102 | Disassembly of wooden plinths | Розбирання дерев'яних плінтусів | м.п. | 1 |  | 0
103 | Disassembly of cement plinths | Розбирання цементних плінтусів | м.п. | 1 |  | 0
104 | Disassembly of floor coverings from chipboard in one layer | Розбирання покриттів підлог з деревностружкових плит в один шар | м.кв | 1 |  | 0
105 | Disassembly of linoleum and relin floor coverings | Розбирання покриттів підлог з лінолеуму та реліну | м.кв | 1 |  | 0
106 | Installation of horizontal waterproofing of dry mixes | Улаштування горизонтальної гідроізоляції з сухих сумішей | м.кв | 1 |  | 0
107 | Installation of horizontal waterproofing with bituminous mastic | Улаштування горизонтальної гідроізоляції бітумною мастикою | м.кв | 1 |  | 0
108 | Installation of the first layer of a waterproofing from a polyethylene film with protection by roofing material | Улаштування першого шару гідроізоляції з поліетиленової плівки із захистом руберойдом | м.кв | 1 |  | 0
109 | Installation of continuous thermal insulation and sound insulation from expanded polystyrene plates | Улаштування суцільної теплоізоляції та звукоізоляції з плит пенополістеролу | м.кв | 1 |  | 0
110 | Installation of cement screed on a concrete base with an area of ​​more than 20 m2 | Улаштування цементної стяжки по бетонній основі площею понад 20 м2 | м.кв | 1 |  | 0
111 | Reinforcement of the screed with wire mesh | Армування стяжки дротяною сіткою | м.кв | 1 |  | 0
112 | Arrangement of a covering from linoleum | Улаштування покриття з лінолеуму | м.кв | 1 |  | 0
113 | Arrangement under a floor covering of the basis from chipboards | Улаштування під покриття підлоги основи із деревностружкових плит | м.кв | 1 |  | 0
114 | Laying on overlapping of a log from bars | Укладання по перекриттю лаг з брусків | м.кв | 1 |  | 0
115 | Arrangement of board coverings 28 mm thick | Улаштування дощатих покриттів товщиною 28 мм | м.кв | 1 |  | 0
116 | Antiseptation with aqueous solutions | Антисептування водними розчинами | м.кв | 1 |  | 0
117 | Arrangement of plinths polyvinylchloride | Улаштування плінтусів полівінілхлоридних | м.кв | 1 |  | 0
118 | Arrangement of self-leveling screeds with a thickness of 5 mm | Улаштування стяжок самовирівнювальних з товщиною 5 мм | м.кв | 1 |  | 0
119 | Facing works | Облицовочные работы
120 | Disassembly of wall cladding of ceramic glazed tiles | Розбирання облицювання стін з керамічних глазурованих плиток | м.кв | 1 |  | 0
121 | Disassembly of floor coverings from ceramic tiles | Розбирання покриттів підлог з керамічних плиток | м.кв | 1 |  | 0
122 | Facing of surfaces of walls by ceramic tiles on a solution from dry gluing mix, number of tiles in 1 m2 more than 7 to 12 pieces | Облицювання поверхонь стін керамічними плитками на розчині із сухої клеючої суміші, число плиток в 1 м2 понад 7 до 12 шт | м.кв | 1 |  | 0
123 | Facing of floor surfaces by ceramic tiles on a solution from dry gluing mix, number of tiles in 1 m2 to 7 pieces | Облицювання поверхонь підлоги керамічними плитками на розчині із сухої клеючої суміші, число плиток в 1 м2 до 7 шт | м.кв | 1 |  | 0
124 | Facing of surfaces of walls by ceramic tiles on a solution from dry gluing mix, number of tiles in 1 m2 more than 12 to 20 pieces (slopes) | Облицювання поверхонь стін керамічними плитками на розчині із сухої клеючої суміші, число плиток в 1 м2 понад 12 до 20 шт (укоси) | м.кв | 1 |  | 0
125 | Installation of decorative corners for a tile | Установлення декоративних кутиків для плитки | м.п. | 1 |  | 0
126 | Arrangement of coverings of steps and substeps from ceramic tiles in the size of 30х30 cm on a solution from dry gluing mix | Улаштування покриттів східців і підсхідців з керамічних плиток розміром 30х30 см на розчині із сухої клеючої суміші | м.кв | 1 |  | 0
127 | Arrangement of plinths from ceramic tiles | Улаштування плінтусів з плиток керамічних | м.п. | 1 |  | 0
128 | False ceiling | Потолок типа подвесной
129 | Dismantling of suspended ceilings "Armstrong"or similar type | Демонтаж підвісних стель "Армстронг" или аналог | м.кв | 1 |  | 0
130 | Armstrong Suspended Ceiling Frame Installation or similar type | Улаштування каркасу підвісних стель "Армстронг" или аналог | м.кв | 1 |  | 0
131 | Laying of ceiling plates in a framework of a ceiling "Armstrong" or similar type | Укладання плит стельових в каркас стелі "Армстронг" или аналог | м.кв | 1 |  | 0
132 | Installation of lamps for fluorescent lamps, which are installed in suspended ceilings, the number of lamps over 2 pcs to 4 pcs | Монтаж світильників для люмінесцентних ламп, які встановлюються в підвісних стелях, кількість ламп понад 2 шт до 4 шт | шт. | 1 |  | 0
133 | Engineering communications | Инженерные коммуникации
134 | Heating, plumbing, sewerage | Отопление, водопровод, канализация
135 | Cutting of a strobe in a floor of 120х120 mm. | Різання штроби в підлозі 120х120 мм. | м.п. | 1 |  | 0
136 | Waiting for the strobe after laying the pipelines | Зачеканка штроби після прокладання трубопроводів | м.п. | 1 |  | 0
137 | Disassembly of the pipeline from pig-iron sewer pipes with a diameter over 50 to 100 mm | Розбирання трубопроводу з труб чавунних каналізаційних діаметром понад 50 до 100 мм | м.п. | 1 |  | 0
138 | Dismantling of the sewerage pipeline of 50 mm | Демонтаж трубопроводу каналізації 50 мм | м.п. | 1 |  | 0
139 | Dismantling of the sewerage pipeline of 100 mm | Демонтаж трубопроводу каналізації 100 мм | м.п. | 1 |  | 0
140 | Dismantling of the water supply pipeline from pipes of steel water and gas galvanized with a diameter of 50 mm | Демонтаж трубопроводу водопостачання з труб сталевих водогазопровідних оцинкованих діаметром 50 мм | м.п. | 1 |  | 0
141 | Dismantling of the water supply pipeline from pipes of steel water and gas galvanized with a diameter of 100 mm | Демонтаж трубопроводу водопостачання з труб сталевих водогазопровідних оцинкованих діаметром 100 мм | м.п. | 1 |  | 0
142 | Laying of the water supply pipeline from pipes of polyethylene (polypropylene) pressure head with a diameter up to 50 mm | Прокладання трубопроводу водопостачання з труб поліетиленових (поліпропіленових) напірних діаметром до 50 мм | м.п. | 1 |  | 0
143 | Dismantling of radiators weighing more than 80 to 160 kg | Демонтаж радіаторів масою понад 80 до 160 кг | шт. | 1 |  | 0
144 | Dismantling of cast iron baths | Демонтаж ванн чавунних | шт. | 1 |  | 0
145 | Dismantling of mixers | Демонтаж змішувачів | шт. | 1 |  | 0
146 | Dismantling of sinks [washbasins] | Демонтаж раковин [умивальників] | шт. | 1 |  | 0
147 | Dismantling of toilets with flushing tanks | Демонтаж унітазів зі змивними бачками | шт. | 1 |  | 0
148 | Dismantling of ladders with a diameter of 50 mm | Демонтаж трапів діаметром 50 мм | шт. | 1 |  | 0
149 | Laying of the water supply pipeline from pipes of polyethylene (polypropylene) pressure head with a diameter of 20 mm | Прокладання трубопроводу водопостачання з труб поліетиленових (поліпропіленових) напірних діаметром 20 мм | м.п. | 1 |  | 0
150 | Laying of the water supply pipeline from pipes of polyethylene (polypropylene) pressure head with a diameter of 25 mm | Прокладання трубопроводу водопостачання з труб поліетиленових (поліпропіленових) напірних діаметром 25 мм | м.п. | 1 |  | 0
151 | Laying of the water supply pipeline from pipes of polyethylene (polypropylene) pressure head with a diameter of 32 mm | Прокладання трубопроводу водопостачання з труб поліетиленових (поліпропіленових) напірних діаметром 32 мм | м.п. | 1 |  | 0
152 | Laying of the water supply pipeline from pipes of steel water and gas galvanized with a diameter of 50 mm | Прокладання трубопроводу водопостачання з труб сталевих водогазопровідних оцинкованих діаметром 50 мм | м.п. | 1 |  | 0
153 | Laying of the sewerage pipeline from polyethylene pipes with a diameter of 50 mm | Прокладання трубопроводу каналізації з труб поліетиленових діаметром 50 мм | м.п. | 1 |  | 0
154 | Laying of the sewerage pipeline from pipes of polyethylene with a diameter of 110 mm | Прокладання трубопроводу каналізації з труб поліетиленових діаметром 110 мм | м.п. | 1 |  | 0
155 | Laying of the sewerage pipeline from polyethylene pipes with a diameter of 160 mm | Прокладання трубопроводу каналізації з труб поліетиленових діаметром 160 мм | м.п. | 1 |  | 0
156 | Insulation of pipelines by tubes from the made foam rubber, polyethylene | Ізоляція трубопроводів трубками зі спіненого каучуку, поліетілену | м.п. | 1 |  | 0
157 | Installation of ladders with a diameter of 50 mm | Установлення трапів діаметром 50 мм | шт. | 1 |  | 0
158 | Installation of water taps | Установлення муфтових кранів водорозбірних | шт. | 1 |  | 0
159 | Installation of single washbasins with hot and cold water supply | Установлення умивальників одиночних з підведенням холодної та гарячої води | к-т | 1 |  | 0
160 | Installation of single washbasins with hot and cold water supply | Установлення умивальників одиночних з підведенням холодної та гарячої води | к-т | 1 |  | 0
161 | Installation of toilets with a directly connected tank | Установлення унітазів з безпосередньо приєднаним бачком | к-т | 1 |  | 0
162 | Installation of individual water heaters | Установлення нагрівачів індивідуальних водоводяних | к-т | 1 |  | 0
163 | Cutting into the existing internal networks of heating and water supply pipelines with a diameter of 50 mm | Врізування в діючі внутрішні мережі трубопроводів опалення і водопостачання діаметром 50 мм | стык | 1 |  | 0
164 | Installation of steel heating radiators | Установлення опалювальних радіаторів сталевих | радиат | 1 |  | 0
165 | Power supply | Электроснабжение
166 | Dismantling of sconces, plafonds | Демонтаж бра, плафонів | шт. | 1 |  | 0
167 | Dismantling of switches, sockets | Демонтаж вимикачів, розеток | шт. | 1 |  | 0
168 | Dismantling of electrical wiring | Демонтаж електропроводки | м.п. | 1 |  | 0
169 | Dismantling of group shields | Демонтаж групових щитків | шт. | 1 |  | 0
170 | Laying of plastic boxes | Прокладання коробів пластикових | м.п. | 1 |  | 0
171 | Tightening of the first wire with a section over 2,5 to 6 mm2 in pipes (VVG 3х1,5) | Затягування першого проводу перерізом понад 2,5 до 6 мм2 в труби (ВВГ 3х1,5) | м.п. | 1 |  | 0
172 | Tightening of the first wire with a section over 2,5 to 6 mm2 in pipes (VVG 3х2,5) | Затягування першого проводу перерізом понад 2,5 до 6 мм2 в труби (ВВГ 3х2,5) | м.п. | 1 |  | 0
173 | Installation of polyethylene pipes for wiring up to 25 mm in diameter. | Монтаж поліетиленових труб для електропроводки діаметром до 25 мм. | м.п. | 1 |  | 0
174 | Laying of a cable with a section up to 6 mm2 on brackets | Прокладання кабелю перерізом до 6 мм2 на скобах | м.п. | 1 |  | 0
175 | Installation of lamps for fluorescent, LED lamps which are established in a design of false ceilings like "Armstrong" | Монтаж світильників для люмінесцентних, LED ламп, які встановлюються в конструкціі підвесних стель типу "Армстронг" | шт. | 1 |  | 0
176 | Installation of lamps linear, with LED lamp (one lamp) | Монтаж світильників лінійніх, з LED лампою (одна лампа) | шт. | 1 |  | 0
177 | Installation of emergency lighting fixtures with autonomous power supply | Монтаж світильників аварійного освітлення з автономним блоком живлення | шт. | 1 |  | 0
178 | Installation of overhead luminaires, IP65 | Монтаж світильників накладних, IP65 | шт. | 1 |  | 0
179 | Installation of fixtures - indicators "Exit" | Монтаж світильників - вказівників "Вихід" | шт. | 1 |  | 0
180 | Installation of fixtures for fluorescent lamps, which are installed on pins, the number of lamps 2 pcs | Монтаж світильників для люмінесцентних ламп, які встановлюються на штирах, кількість ламп 2 шт | шт. | 1 |  | 0
181 | Installation of unsinkable type switches with open wiring | Установлення вимикачів неутопленого типу при відкритій проводці | шт. | 1 |  | 0
182 | Installation of recessed type switches with concealed wiring, 1-key | Установлення вимикачів утопленого типу при схованій проводці, 1-клавішних | шт. | 1 |  | 0
183 | Installation of recessed type switches with concealed wiring, 2-key | Установлення вимикачів утопленого типу при схованій проводці, 2-клавішних | шт. | 1 |  | 0
184 | Installation of unplugged plug sockets with open wiring | Установлення штепсельних розеток неутопленого типу при відкритій проводці | шт. | 1 |  | 0
185 | Installation of group lighting panels weighing up to 3 kg in the finished niche or on the wall | Установлення щитків освітлювальних групових масою до 3 кг у готовій ніші або на стіні | шт. | 1 |  | 0
186 | Installation of switches and switches of batch 2 and 3 poles on current to 25 A | Установлення вимикачів та перемикачів пакетних 2-х і 3-х полюсних на струм до 25 А | шт. | 1 |  | 0
187 | Installation of switches and switches of batch 2 and 3 poles on current from 25 A to 50 A | Установлення вимикачів та перемикачів пакетних 2-х і 3-х полюсних на струм від 25 А до 50 А | шт. | 1 |  | 0
188 | Installation of heating convectors | Установлення опалювальних конвекторів | шт. | 1 |  | 0
189 | Ventilation | Вентиляция
190 | Disassembly of steel air ducts with a diameter of 165 mm, a perimeter of 540 mm from sheet steel up to 0.9 mm thick | Розбирання сталевих повітроводів діаметром 165 мм, периметром 540 мм з листової сталі товщиною до 0,9 мм | м.кв | 1 |  | 0
191 | Installation of lattices of louver steel with calibration and fixing the area in the light to 0,25 m2 | Установлення грат жалюзійних сталевих з вивірянням і закріпленням площею в світлі до 0,25 м2 | шт. | 1 |  | 0
192 | Dismantling of axial fans weighing up to 0.025 tons | Демонтаж вентиляторів осьових масою до 0,025 т | шт. | 1 |  | 0
193 | Laying of air ducts up to 200 mm in diameter from class H sheet steel [normal] 0,5 mm thick | Прокладання повітроводів діаметром до 200 мм з листової сталі класу Н [нормальна] товщиною 0,5 мм | м.п. |  |  | 0
194 | Laying of air ducts up to 200 mm in diameter from plastic pipes | Прокладання повітроводів діаметром до 200 мм з пластикових труб | м.п. |  |  | 0
195 | Installation of axial fans weighing up to 0.025 tons | Установлення вентиляторів осьових масою до 0,025 т | шт. |  |  | 0
196 | Laying of air ducts up to 200 mm in diameter from class H sheet steel [normal] 0,5 mm thick | Прокладання повітроводів діаметром до 200 мм з листової сталі класу Н [нормальна] товщиною 0,5 мм | м.п. | 1 |  | 0
197 | Laying of air ducts up to 200 mm in diameter from plastic pipes | Прокладання повітроводів діаметром до 200 мм з пластикових труб | м.п. | 1 |  | 0
198 | Installation of axial fans weighing up to 0.025 tons | Установлення вентиляторів осьових масою до 0,025 т | шт. | 1 |  | 0
199 | Installation of deflectors with a diameter of a branch pipe of 280 mm | Установлення дефлекторів діаметром патрубка 280 мм | шт. | 1 |  | 0
200 | Installation of axial fans weighing up to 0.001 tons | Установлення вентиляторів осьових масою до 0,001 т | шт.
201 | Equipment and work for people with limited mobility | МГН
202 | Installation of hangers, coasters, handrails for baths, etc. (Handrail support for the sink for the disabled, three support points, handle f32 mm, stainless steel.) | Установлення вішалок, підстаканників, поручнів для ванн тощо (Поручень опорний для раковини для інвалідів, три точки опори, ручка ф32 мм, нержавіюча сталь.) | тн. | 1 |  | 0
203 | Installation of hangers, coasters, handrails for baths, etc. (Folding handrail for the toilet, wall, handle f32 mm, stainless steel.) | Установлення вішалок, підстаканників, поручнів для ванн тощо (Поручень відкидний для унітазу, настінний, ручка ф32 мм, нержавіюча сталь.) | тн. | 1 |  | 0
204 | Installation of hangers, coasters, handrails for baths, etc. (hook-holder for crutches) | Установлення вішалок, підстаканників, поручнів для ванн тощо (крюк-тримач для милиць) | тн. | 1 |  | 0
205 | Installation of hangers, coasters, handrails for baths, etc. (toilet paper holder) | Установлення вішалок, підстаканників, поручнів для ванн тощо (тримач туалетного папіру) | тн. | 1 |  | 0
206 | Installation of shelves, mirrors (MGN mirror) | Установлення поличок, дзеркал (дзеркало МГН) | тн. | 1 |  | 0
207 | Installation of shelves, mirrors (300х700 usual) | Установлення поличок, дзеркал (300х700 звичайне) | м.кв | 1 |  | 0
208 | Installation of shelves, mirrors (Changing table wall folding horizontal) | Установлення поличок, дзеркал (Пеленальний столик настінний відкидний горизонтальний) | м.кв | 1 |  | 0
209 | Other and auxiliary works | Прочие и вспомогательные работы
210 | Insertion into the existing internal networks of sewerage pipelines with a diameter of 100 mm | Врізування в діючі внутрішні мережі трубопроводів каналізації діаметром 100 мм | врезка | 1 |  | 0
211 | Load garbage manually | Навантаження сміття вручну | тн. | 1 |  | 0
212 | Cleaning of premises from garbage | Очищення приміщень від сміття | тн. | 1 |  | 0
213 | Transportation of construction waste up to 20 km (excluding the cost of loading work) | Перевезення будівельного сміття до 20 км (без урахування вартості навантажувальних робіт) | тн. | 1 |  | 0
214 | Arrangement of a protective barrier from a squeak | Улаштування захисного бар'єру з писку | м.куб | 1 |  | 0
215 | Punching holes in concrete and reinforced concrete walls with a depth of more than 300 mm, side size 200 mm | Пробивання отворів у бетонних та залізобетонних стінах глибиною більше 300 мм, розмір сторони 200 мм | шт. | 1 |  | 0
216 | Preparation of heavy masonry cement mortars, grade 100 | Готування важких кладкових цементних розчинів, марка 100 | м.куб | 1 |  | 0
217 | Clogging of holes in the passage of the pipeline in the brick walls | Забивання отворів у місцях проходу трубопроводу в цегляних стінах | шт. | 1 |  | 0
Grand Total without VAT USD |  | РАЗОМ без ПДВ USD |  |  |  | 0

## 17 Zakarpatska oblast
Цена за единицу по Області
The unit price oblasts / region
№ | Description | Название материала/работ | Од.вим. Unit | Кіл-ть Q-ty | Загальна одинична вартість USD | Вартість позиції, грн БЕЗ ПДВ / Position price, USD VAT excl.
ПІДГОТОВЧІ РОБОТИ
1 | Actions connected to site supply with temporary independent electrical feeding, water supply tor technical needs, drinking water supply, sewage, drainage, communication netwirks. For the entire period of construction works. | Заходи з забезпечення буд.майданчику тимчасовими мобільними мережами електропостачання, водопостачання для технічних потреб та забезпечення потреб питної води, водовідведення, каналізування, зв'язку. На весь період виконання робіт. | компл. / Kit | 1 |  | 0
2 | Payments for using energy and water resources, including fuel for the mobile electrical stations | Плата за користування енерго- та водо- ресурсами, включаючи пальне мобільних станцій електропостачання | компл. / Kit | 1 |  | 0
3 | Construction site maintanance expences: organisation of areas for separate collecting of all kinds of waste: domestic, construction waste and others. Regular removal of all kinds of waste, site cleaning | Витрати на утримання будівельного майданчику: заходи з організації роздільного збору усіх видів відходів: побутових відходів, будівельного сміття, та інших видів сміття.Регулярний вивіз усіх видів сміття, прибирання території | компл. / Kit | 1 |  | 0
4 | Complex of actions to meet H&S norms, sanitary and hyhienic safety norms including expences connected with full-time presence of the H&S engineer | Організація заходів з забезпечення вимог техніки безпеки виконання робіт та охорони праці, санітарно-гігієнічної безпеки, включаючи витрати пов'язані з постійним перебуванням на майданчику інженера з охорони праці. | компл. / Kit | 1 |  | 0
5 | Complex of actions to meet fire safety norms | Організація заходів з забезпечення вимог пожежної безпеки | компл. / Kit | 1 |  | 0
6 | Settlement of machinery and equipment on site, including expences for relocation along works implementation area, demobilisation | Перебазування машин та механізмів, включаючи витрати на мобілізацію, перебазування вздовж ділянки виконання робіт, демобілізацію | компл. / Kit | 1 |  | 0
7 | Cost of transportation workers to construction site,accomodation cost, business trip expences | Витрати на перевезення працівників в зону виконання робіт, проживання, витрати на відрядження | компл. / Kit | 1 |  | 0
8 | Complex of site security actions for the time of works execution | Організація заходів пов'язаних з охороною майданчика на період виконання робіт | компл. / Kit | 1 |  | 0
9 | Fulfillment of ESMP requiremrnts, national legislation for lavour precaution and environmental protection | Забезпечення виконання вимог ПЄСУ, національного законодавства з охорони праці, охорони довкілля | компл. / Kit | 1 |  | 0
10 | Simple design of ventilation system | Расчет системі вентиляции | компл. / Kit | 2 |  | 0
10 | Earthworks, arrangement of foundations and bedding, landscaping | Земляные работы, устройство оснований и подсыпок, благоустройство
11 | Earthworks and dismantling works | Земляные работы и разборка покрытий
12 | Constraction of the foundation of the building in the pits | Розробка ґрунту всередині будівлі в котлованах | м.куб | 1 |  | 0
13 | Disassembly of cement floor coverings | Розбирання цементних покриттів підлог | м.кв | 1 |  | 0
14 | Constraction of a crushed stone basis | Розробка щебневої основи | м.куб | 1 |  | 0
15 | Soil works | Засипання вручну траншей, пазух котлованів та ям, група ґрунту 2 | м.куб | 1 |  | 0
16 | Arrangement of bedding and leveling layers of sand base | Улаштування підстильних та вирівнювальних шарів основи з піску | м.куб | 1 |  | 0
17 | Manual soil planning | Планування грунта вручну | м.куб | 1 |  | 0
18 | Foundations | Фундаменти
19 | Disassembly of monolithic reinforced concrete | Розборка монолітного залізобетонна | м.куб | 1 |  | 0
20 | Arrangement of monolithic reinforced concrete | Улаштування монолітного залізобетонна | м.куб | 1 |  | 0
21 | Walls | Стіни
22 | Dismantling of masonry of simple brick walls | Розбирання кам'яної кладки простих стін із цегли | м.куб | 1 |  | 0
23 | Punching slots in brick walls by hand | Пробивання прорізів у цегляних стінах вручну | м.куб | 1 |  | 0
24 | Punching furrows in concrete walls and floors, furrow cross section up to 120 cm2 | Пробивання борозен в бетонних стінах та підлогах, переріз борозен до 120 см2 | м.п. | 1 |  | 0
25 | Clogging of furrows in concrete ceilings, furrow width up to 50 mm, furrow depth up to 20 mm | Забивання борозен в бетонних стелях, ширина борозни до 50 мм, глибина борозни до 20 мм | м.п. | 1 |  | 0
26 | Filling cracks in brick walls with cement mortar | Забивання тріщин у цегляних стінах цементним розчином | м.п. | 1 |  | 0
27 | Repair of brick walls in some places | Ремонт цегляної кладки стін окремими місцями | м.куб | 1 |  | 0
28 | Arrangement of jumpers from metal beams | Улаштування перемичок із металевих балок | шт. | 1 |  | 0
29 | Arrangement of reinforced concrete bridges | Улаштування перемичок залізобетонних | шт. | 1 |  | 0
30 | Floor | Перекрытия, полы
31 | Disassembly of plank floor coverings | Розбирання дощатих покриттів підлог | м.кв | 1 |  | 0
32 | Disassembly of a log from boards and bars | Розбирання лаг з дощок і брусків | м.кв | 1 |  | 0
33 | Arrangement of filing ceilings with planed boards | Улаштування підшивки стель струганими дошками | м.кв | 1 |  | 0
34 | Arrangement of filing ceilings with non-galvanized steel roofing on wood | Улаштування підшивки стель сталлю покрівельною неоцинкованою по дереву | м.кв | 1 |  | 0
35 | Installation of continuous thermal and sound insulation of slabs or mats of mineral wool or fiberglass | Улаштування суцільної теплоізоляції та звукоізоляції з плит або матів мінераловатних або скловолокнистих | м.кв | 1 |  | 0
36 | Installation of waterproofing pasting insulation | Улаштування гідроізоляції обклеювальної ізолом | м.кв | 1 |  | 0
37 | Arrangement of a waterproofing of a lining from a polyethylene film | Улаштування гідроізоляції прокладочної з поліетиленової плівки | м.кв | 1 |  | 0
38 | Reinforcement of the screed with wire mesh | Армування стяжки дротяною сіткою | м.кв | 1 |  | 0
39 | Metal structures | Металлоконструкции
40 | Dismantling of small metal structures weighing up to 0.1 tons | Демонтаж дрібних металоконструкцій вагою до 0,1 т | тн. | 1 |  | 0
41 | Manufacture of ladders, ties, brackets, brake structures, etc. | Виготовлення драбин, зв'язок, кронштейнів, гальмових конструкцій та ін. | тн. | 1 |  | 0
42 | Production of small structural elements | Виготовлення дрібних елементів конструкцій | тн. | 1 |  | 0
43 | Installation of small metal structures weighing up to 0.1 tons | Монтаж дрібних металоконструкцій вагою до 0,1 т | тн. | 1 |  | 0
44 | Installation of embedded parts | Монтаж закладних деталей | тн. | 1 |  | 0
45 | Priming of new metal surfaces | Грунтування нових металевих поверхонь | м.кв | 1 |  | 0
46 | Painting of new metal surfaces [except roofs] with whitewash with the addition of color 2 times | Фарбування нових металевих поверхонь [крім покрівель] білилом з додаванням колера за 2 рази | м.кв | 1 |  | 0
47 | Finishing works | Отделочные работы
48 | Openings | Проемы
49 | Plastering works | Демонтаж віконних коробок в кам'яних стінах з відбиванням штукатурки в укосах | м.кв | 1 |  | 0
50 | Reflection of plaster on brick and concrete from walls and ceilings, the area of ​​reflection in one place to 5 m2 | Демонтаж дверних коробок в кам'яних стінах з відбиванням штукатурки в укосах | шт. | 1 |  | 0
51 | Reflection of plaster on brick and concrete from columns, columns and slopes, the area of ​​reflection in one place to 1 m2 | Демонтаж сталевих дверних коробок в кам'яних стінах з відбиванням штукатурки в укосах | шт. | 1 |  | 0
52 | Reflection of plaster on brick and concrete from walls and ceilings, the area of ​​reflection in one place more than 5 m2 (ceiling) | Встановлення сантехничних перегородок | м.кв | 1 |  | 0
53 | Arrangement of a basis under plaster from a metal grid on brick and concrete surfaces | Заповнення віконних прорізів готовими блоками площею до 2 м2 з металлопластику в кам'яних стінах житлових і громадських будівель | м.кв | 1 |  | 0
54 | Repair of plaster of internal walls on stone and concrete with cement-lime mortar, area up to 1 m2, layer thickness 20 mm | Установлення пластикових підвіконних дошок | м.п. | 1 |  | 0
55 | Repair of plaster of internal walls on stone and concrete with cement-lime mortar, area up to 1 m2, layer thickness 20 mm | Улаштування з листової сталі поясків, сандриків, підвіконних відливів | м.п. | 1 |  | 0
56 | Plastering of flat surfaces of window and door slopes on concrete and stone | Установлення блоків дверних металевих | м.кв | 1 |  | 0
57 |  | Установлення блоків дверних металевих вогнетривких | м.кв | 1 |  | 0
58 |  | Заповнення дверних прорізів готовими дверними блоками площею до 2 м2 з металлопластику у кам'яних стінах | м.кв | 1 |  | 0
59 |  | Установлення і кріплення лиштви | м.п. | 1 |  | 0
60 | Plastering works | Штукатурные работы
61 | Reflection of plaster on brick and concrete from walls and ceilings, the area of ​​reflection in one place to 5 m2 | Відбивання штукатурки по цеглі та бетону зі стін та стель, площа відбивання в одному місці до 5 м2 | м.кв | 1 |  | 0
62 | Reflection of plaster on brick and concrete from columns, columns and slopes, the area of ​​reflection in one place to 1 m2 | Відбивання штукатурки по цеглі та бетону зі стовпів, колон та укосів, площа відбивання в одному місці до 1 м2 | м.кв | 1 |  | 0
63 | Reflection of plaster on brick and concrete from walls and ceilings, the area of ​​reflection in one place more than 5 m2 (ceiling) | Відбивання штукатурки по цеглі та бетону зі стін та стель, площа відбивання в одному місці більше 5 м2 (стеля) | м.кв | 1 |  | 0
64 | Arrangement of a basis under plaster from a metal grid on brick and concrete surfaces | Улаштування основи під штукатурку з металевої сітки по цегляних та бетонних поверхнях | м.кв | 1 |  | 0
65 | Repair of plaster of internal walls on stone and concrete with cement-lime mortar, area up to 1 m2, layer thickness 20 mm | Ремонт штукатурки внутрішніх стін по каменю та бетону цементно-вапняним розчином, площа до 1 м2, товщина шару 20 мм | м.кв | 1 |  | 0
66 | Repair of plaster of internal walls on stone and concrete with cement-lime mortar, area up to 1 m2, layer thickness 20 mm | Ремонт штукатурки внутрішніх стін по каменю та бетону цементно-вапняним розчином, площа до 1 м2, товщина шару 20 мм | м.кв | 1 |  | 0
67 | Plastering of flat surfaces of window and door slopes on concrete and stone | Штукатурення плоских поверхонь віконних та дверних укосів по бетону та каменю | м.кв | 1 |  | 0
68 | Gypsum cardboard systems | Гипсокартонные системы
69 | Dismantling of wall decoration with plastic panels up to 400 mm wide | Демонтаж опорядження стін пластиковими панелями шириною до 400 мм | м.кв | 1 |  | 0
70 | Dismantling of finishing of walls of GKL | Демонтаж опорядження стін ГКЛ | м.кв | 1 |  | 0
71 | Dismantling of finishing of GKL ceilings | Демонтаж опорядження стель ГКЛ | м.кв | 1 |  | 0
72 | Arrangement of a covering of walls by gypsum cardboard plates [false walls] on a metal framework | Улаштування обшивки стін гіпсокартонними плитами [фальшстіни] по металевому каркасу | м.кв | 1 |  | 0
73 | Arrangement of a covering of slopes by gypsum cardboard and gypsum fiber sheets with fastening by screws with the device of a metal framework without warming | Улаштування обшивки укосів гіпсокартонними і гіпсоволокнистими листами з кріпленням шурупами з улаштуванням металевого каркасу без утеплення | м.кв | 1 |  | 0
74 | Arrangement of a covering of slopes by gypsum cardboard and gypsum fiber sheets with fastening on glue | Улаштування обшивки укосів гіпсокартонними і гіпсоволокнистими листами з кріпленням на клеї | м.кв | 1 |  | 0
75 | Arrangement of filing of horizontal surfaces of false ceilings by gypsum cardboard or gypsum fiber sheets | Улаштування підшивки горизонтальних поверхонь підвісних стель гіпсокартонними або гіпсоволокнистими листами | м.кв | 1 |  | 0
76 | Arrangement of partitions on a metal single-row framework with a covering by gypsum cardboard sheets or gypsum fiber plates in one layer with isolation in inhabited and public buildings | Улаштування перегородок на металевому однорядному каркасі з обшивкою гіпсокартонними листами або гіпсоволокнистими плитами в один шар з ізоляцією у житлових і громадських будівлях | м.кв | 1 |  | 0
77 | Insulation of the floor surface with mats of basalt insulation | Утеплення поверхі стін матами з базальтового утеплювача | м.кв | 1 |  | 0
78 | Arrangement of filing of horizontal surfaces of false ceilings by gypsum cardboard or gypsum fiber sheets. | Улаштування підшивки горизонтальних поверхонь підвісних стель гіпсокартонними або гіпсоволокнистими листами. | м.кв | 1 |  | 0
79 | Arrangement of a covering of walls by gypsum cardboard and gypsum fiber sheets on glue | Улаштування обшивки стін гіпсокартонними і гіпсоволокнистими листами на клеї | м.кв | 1 |  | 0
80 | Arrangement of a covering of slopes by gypsum cardboard and gypsum fiber sheets with fastening on glue | Улаштування обшивки укосів гіпсокартонними і гіпсоволокнистими листами з кріпленням на клеї | м.кв | 1 |  | 0
81 | Installation of an audit hatch | Встановлення лючка ревізійного | шт. | 1 |  | 0
82 | Painting works | Малярные работы
83 | Manually clean the inner surfaces of the walls from oil, perchlorovinyl paint | Очищення вручну внутрішніх поверхонь стін від олійної, перхлорвінілової фарби | м.кв | 1 |  | 0
84 | Manually clean the inner surfaces of the walls from lime paint | Очищення вручну внутрішніх поверхонь стін від вапняної фарби | м.кв | 1 |  | 0
85 | Manual cleaning of internal surfaces of ceilings from oil, perchlorovinyl paint | Очищення вручну внутрішніх поверхонь стель від олійної, перхлорвінілової фарби | м.кв | 1 |  | 0
86 | Removal of simple and improved wallpapers | Знімання шпалер простих та поліпшених | м.кв | 1 |  | 0
87 | Installation of perforated plaster corners | Установлення перфорованих штукатурних кутиків | м.п. | 1 |  | 0
88 | Installation of protective corners | Установлення захисних кутиків | м.п. | 1 |  | 0
89 | Spackling of walls with mineral putty | Шпаклювання стін мінеральною шпаклівкою | м.кв | 1 |  | 0
90 | Spackling of ceilings with mineral putty | Шпаклювання стель мінеральною шпаклівкою | м.кв | 1 |  | 0
91 | Spackling of slopes with mineral putty | Шпаклювання укосів мінеральною шпаклівкою | м.кв | 1 |  | 0
92 | Pasting of walls on the basis of fiber glass | Обклеювання стін на основі скловолокна | м.кв | 1 |  | 0
93 | Pasting ceilings with wallpaper wallpaper simple and medium density | Обклеювання стель шпалерами шпалерами простими та середньої щільності | м.кв | 1 |  | 0
94 | Improved painting with polyvinyl acetate water-emulsion mixtures of walls on plaster | Поліпшене фарбування полівінілацетатними водоемульсійними сумішами стін по штукатурці | м.кв | 1 |  | 0
95 | Improved painting with polyvinyl acetate water-emulsion mixtures of ceilings | Поліпшене фарбування полівінілацетатними водоемульсійними сумішами стель | м.кв | 1 |  | 0
96 | Improved painting with polyvinyl acetate water-emulsion mixtures of walls on plaster (slopes) | Поліпшене фарбування полівінілацетатними водоемульсійними сумішами стін по штукатурці (укоси) | м.кв | 1 |  | 0
97 | Painting with oil mixtures 2 times earlier than painted radiators and finned pipes | Фарбування олійними сумішами за 2 рази раніше пофарбованих радіаторів та ребристих труб | м.кв | 1 |  | 0
98 | Priming the walls with primer | Грунтування стін грунтуючую фарбою | м.кв | 1 |  | 0
99 | Floors | Полы
100 | Disassembly of floor coverings from ceramic tiles | Розбирання покриттів підлог з керамічних плиток | м.кв | 1 |  | 0
101 | Disassembly of cement floor coverings | Розбирання цементних покриттів підлог | м.кв | 1 |  | 0
102 | Disassembly of wooden plinths | Розбирання дерев'яних плінтусів | м.п. | 1 |  | 0
103 | Disassembly of cement plinths | Розбирання цементних плінтусів | м.п. | 1 |  | 0
104 | Disassembly of floor coverings from chipboard in one layer | Розбирання покриттів підлог з деревностружкових плит в один шар | м.кв | 1 |  | 0
105 | Disassembly of linoleum and relin floor coverings | Розбирання покриттів підлог з лінолеуму та реліну | м.кв | 1 |  | 0
106 | Installation of horizontal waterproofing of dry mixes | Улаштування горизонтальної гідроізоляції з сухих сумішей | м.кв | 1 |  | 0
107 | Installation of horizontal waterproofing with bituminous mastic | Улаштування горизонтальної гідроізоляції бітумною мастикою | м.кв | 1 |  | 0
108 | Installation of the first layer of a waterproofing from a polyethylene film with protection by roofing material | Улаштування першого шару гідроізоляції з поліетиленової плівки із захистом руберойдом | м.кв | 1 |  | 0
109 | Installation of continuous thermal insulation and sound insulation from expanded polystyrene plates | Улаштування суцільної теплоізоляції та звукоізоляції з плит пенополістеролу | м.кв | 1 |  | 0
110 | Installation of cement screed on a concrete base with an area of ​​more than 20 m2 | Улаштування цементної стяжки по бетонній основі площею понад 20 м2 | м.кв | 1 |  | 0
111 | Reinforcement of the screed with wire mesh | Армування стяжки дротяною сіткою | м.кв | 1 |  | 0
112 | Arrangement of a covering from linoleum | Улаштування покриття з лінолеуму | м.кв | 1 |  | 0
113 | Arrangement under a floor covering of the basis from chipboards | Улаштування під покриття підлоги основи із деревностружкових плит | м.кв | 1 |  | 0
114 | Laying on overlapping of a log from bars | Укладання по перекриттю лаг з брусків | м.кв | 1 |  | 0
115 | Arrangement of board coverings 28 mm thick | Улаштування дощатих покриттів товщиною 28 мм | м.кв | 1 |  | 0
116 | Antiseptation with aqueous solutions | Антисептування водними розчинами | м.кв | 1 |  | 0
117 | Arrangement of plinths polyvinylchloride | Улаштування плінтусів полівінілхлоридних | м.кв | 1 |  | 0
118 | Arrangement of self-leveling screeds with a thickness of 5 mm | Улаштування стяжок самовирівнювальних з товщиною 5 мм | м.кв | 1 |  | 0
119 | Facing works | Облицовочные работы
120 | Disassembly of wall cladding of ceramic glazed tiles | Розбирання облицювання стін з керамічних глазурованих плиток | м.кв | 1 |  | 0
121 | Disassembly of floor coverings from ceramic tiles | Розбирання покриттів підлог з керамічних плиток | м.кв | 1 |  | 0
122 | Facing of surfaces of walls by ceramic tiles on a solution from dry gluing mix, number of tiles in 1 m2 more than 7 to 12 pieces | Облицювання поверхонь стін керамічними плитками на розчині із сухої клеючої суміші, число плиток в 1 м2 понад 7 до 12 шт | м.кв | 1 |  | 0
123 | Facing of floor surfaces by ceramic tiles on a solution from dry gluing mix, number of tiles in 1 m2 to 7 pieces | Облицювання поверхонь підлоги керамічними плитками на розчині із сухої клеючої суміші, число плиток в 1 м2 до 7 шт | м.кв | 1 |  | 0
124 | Facing of surfaces of walls by ceramic tiles on a solution from dry gluing mix, number of tiles in 1 m2 more than 12 to 20 pieces (slopes) | Облицювання поверхонь стін керамічними плитками на розчині із сухої клеючої суміші, число плиток в 1 м2 понад 12 до 20 шт (укоси) | м.кв | 1 |  | 0
125 | Installation of decorative corners for a tile | Установлення декоративних кутиків для плитки | м.п. | 1 |  | 0
126 | Arrangement of coverings of steps and substeps from ceramic tiles in the size of 30х30 cm on a solution from dry gluing mix | Улаштування покриттів східців і підсхідців з керамічних плиток розміром 30х30 см на розчині із сухої клеючої суміші | м.кв | 1 |  | 0
127 | Arrangement of plinths from ceramic tiles | Улаштування плінтусів з плиток керамічних | м.п. | 1 |  | 0
128 | False ceiling | Потолок типа подвесной
129 | Dismantling of suspended ceilings "Armstrong"or similar type | Демонтаж підвісних стель "Армстронг" или аналог | м.кв | 1 |  | 0
130 | Armstrong Suspended Ceiling Frame Installation or similar type | Улаштування каркасу підвісних стель "Армстронг" или аналог | м.кв | 1 |  | 0
131 | Laying of ceiling plates in a framework of a ceiling "Armstrong" or similar type | Укладання плит стельових в каркас стелі "Армстронг" или аналог | м.кв | 1 |  | 0
132 | Installation of lamps for fluorescent lamps, which are installed in suspended ceilings, the number of lamps over 2 pcs to 4 pcs | Монтаж світильників для люмінесцентних ламп, які встановлюються в підвісних стелях, кількість ламп понад 2 шт до 4 шт | шт. | 1 |  | 0
133 | Engineering communications | Инженерные коммуникации
134 | Heating, plumbing, sewerage | Отопление, водопровод, канализация
135 | Cutting of a strobe in a floor of 120х120 mm. | Різання штроби в підлозі 120х120 мм. | м.п. | 1 |  | 0
136 | Waiting for the strobe after laying the pipelines | Зачеканка штроби після прокладання трубопроводів | м.п. | 1 |  | 0
137 | Disassembly of the pipeline from pig-iron sewer pipes with a diameter over 50 to 100 mm | Розбирання трубопроводу з труб чавунних каналізаційних діаметром понад 50 до 100 мм | м.п. | 1 |  | 0
138 | Dismantling of the sewerage pipeline of 50 mm | Демонтаж трубопроводу каналізації 50 мм | м.п. | 1 |  | 0
139 | Dismantling of the sewerage pipeline of 100 mm | Демонтаж трубопроводу каналізації 100 мм | м.п. | 1 |  | 0
140 | Dismantling of the water supply pipeline from pipes of steel water and gas galvanized with a diameter of 50 mm | Демонтаж трубопроводу водопостачання з труб сталевих водогазопровідних оцинкованих діаметром 50 мм | м.п. | 1 |  | 0
141 | Dismantling of the water supply pipeline from pipes of steel water and gas galvanized with a diameter of 100 mm | Демонтаж трубопроводу водопостачання з труб сталевих водогазопровідних оцинкованих діаметром 100 мм | м.п. | 1 |  | 0
142 | Laying of the water supply pipeline from pipes of polyethylene (polypropylene) pressure head with a diameter up to 50 mm | Прокладання трубопроводу водопостачання з труб поліетиленових (поліпропіленових) напірних діаметром до 50 мм | м.п. | 1 |  | 0
143 | Dismantling of radiators weighing more than 80 to 160 kg | Демонтаж радіаторів масою понад 80 до 160 кг | шт. | 1 |  | 0
144 | Dismantling of cast iron baths | Демонтаж ванн чавунних | шт. | 1 |  | 0
145 | Dismantling of mixers | Демонтаж змішувачів | шт. | 1 |  | 0
146 | Dismantling of sinks [washbasins] | Демонтаж раковин [умивальників] | шт. | 1 |  | 0
147 | Dismantling of toilets with flushing tanks | Демонтаж унітазів зі змивними бачками | шт. | 1 |  | 0
148 | Dismantling of ladders with a diameter of 50 mm | Демонтаж трапів діаметром 50 мм | шт. | 1 |  | 0
149 | Laying of the water supply pipeline from pipes of polyethylene (polypropylene) pressure head with a diameter of 20 mm | Прокладання трубопроводу водопостачання з труб поліетиленових (поліпропіленових) напірних діаметром 20 мм | м.п. | 1 |  | 0
150 | Laying of the water supply pipeline from pipes of polyethylene (polypropylene) pressure head with a diameter of 25 mm | Прокладання трубопроводу водопостачання з труб поліетиленових (поліпропіленових) напірних діаметром 25 мм | м.п. | 1 |  | 0
151 | Laying of the water supply pipeline from pipes of polyethylene (polypropylene) pressure head with a diameter of 32 mm | Прокладання трубопроводу водопостачання з труб поліетиленових (поліпропіленових) напірних діаметром 32 мм | м.п. | 1 |  | 0
152 | Laying of the water supply pipeline from pipes of steel water and gas galvanized with a diameter of 50 mm | Прокладання трубопроводу водопостачання з труб сталевих водогазопровідних оцинкованих діаметром 50 мм | м.п. | 1 |  | 0
153 | Laying of the sewerage pipeline from polyethylene pipes with a diameter of 50 mm | Прокладання трубопроводу каналізації з труб поліетиленових діаметром 50 мм | м.п. | 1 |  | 0
154 | Laying of the sewerage pipeline from pipes of polyethylene with a diameter of 110 mm | Прокладання трубопроводу каналізації з труб поліетиленових діаметром 110 мм | м.п. | 1 |  | 0
155 | Laying of the sewerage pipeline from polyethylene pipes with a diameter of 160 mm | Прокладання трубопроводу каналізації з труб поліетиленових діаметром 160 мм | м.п. | 1 |  | 0
156 | Insulation of pipelines by tubes from the made foam rubber, polyethylene | Ізоляція трубопроводів трубками зі спіненого каучуку, поліетілену | м.п. | 1 |  | 0
157 | Installation of ladders with a diameter of 50 mm | Установлення трапів діаметром 50 мм | шт. | 1 |  | 0
158 | Installation of water taps | Установлення муфтових кранів водорозбірних | шт. | 1 |  | 0
159 | Installation of single washbasins with hot and cold water supply | Установлення умивальників одиночних з підведенням холодної та гарячої води | к-т | 1 |  | 0
160 | Installation of single washbasins with hot and cold water supply | Установлення умивальників одиночних з підведенням холодної та гарячої води | к-т | 1 |  | 0
161 | Installation of toilets with a directly connected tank | Установлення унітазів з безпосередньо приєднаним бачком | к-т | 1 |  | 0
162 | Installation of individual water heaters | Установлення нагрівачів індивідуальних водоводяних | к-т | 1 |  | 0
163 | Cutting into the existing internal networks of heating and water supply pipelines with a diameter of 50 mm | Врізування в діючі внутрішні мережі трубопроводів опалення і водопостачання діаметром 50 мм | стык | 1 |  | 0
164 | Installation of steel heating radiators | Установлення опалювальних радіаторів сталевих | радиат | 1 |  | 0
165 | Power supply | Электроснабжение
166 | Dismantling of sconces, plafonds | Демонтаж бра, плафонів | шт. | 1 |  | 0
167 | Dismantling of switches, sockets | Демонтаж вимикачів, розеток | шт. | 1 |  | 0
168 | Dismantling of electrical wiring | Демонтаж електропроводки | м.п. | 1 |  | 0
169 | Dismantling of group shields | Демонтаж групових щитків | шт. | 1 |  | 0
170 | Laying of plastic boxes | Прокладання коробів пластикових | м.п. | 1 |  | 0
171 | Tightening of the first wire with a section over 2,5 to 6 mm2 in pipes (VVG 3х1,5) | Затягування першого проводу перерізом понад 2,5 до 6 мм2 в труби (ВВГ 3х1,5) | м.п. | 1 |  | 0
172 | Tightening of the first wire with a section over 2,5 to 6 mm2 in pipes (VVG 3х2,5) | Затягування першого проводу перерізом понад 2,5 до 6 мм2 в труби (ВВГ 3х2,5) | м.п. | 1 |  | 0
173 | Installation of polyethylene pipes for wiring up to 25 mm in diameter. | Монтаж поліетиленових труб для електропроводки діаметром до 25 мм. | м.п. | 1 |  | 0
174 | Laying of a cable with a section up to 6 mm2 on brackets | Прокладання кабелю перерізом до 6 мм2 на скобах | м.п. | 1 |  | 0
175 | Installation of lamps for fluorescent, LED lamps which are established in a design of false ceilings like "Armstrong" | Монтаж світильників для люмінесцентних, LED ламп, які встановлюються в конструкціі підвесних стель типу "Армстронг" | шт. | 1 |  | 0
176 | Installation of lamps linear, with LED lamp (one lamp) | Монтаж світильників лінійніх, з LED лампою (одна лампа) | шт. | 1 |  | 0
177 | Installation of emergency lighting fixtures with autonomous power supply | Монтаж світильників аварійного освітлення з автономним блоком живлення | шт. | 1 |  | 0
178 | Installation of overhead luminaires, IP65 | Монтаж світильників накладних, IP65 | шт. | 1 |  | 0
179 | Installation of fixtures - indicators "Exit" | Монтаж світильників - вказівників "Вихід" | шт. | 1 |  | 0
180 | Installation of fixtures for fluorescent lamps, which are installed on pins, the number of lamps 2 pcs | Монтаж світильників для люмінесцентних ламп, які встановлюються на штирах, кількість ламп 2 шт | шт. | 1 |  | 0
181 | Installation of unsinkable type switches with open wiring | Установлення вимикачів неутопленого типу при відкритій проводці | шт. | 1 |  | 0
182 | Installation of recessed type switches with concealed wiring, 1-key | Установлення вимикачів утопленого типу при схованій проводці, 1-клавішних | шт. | 1 |  | 0
183 | Installation of recessed type switches with concealed wiring, 2-key | Установлення вимикачів утопленого типу при схованій проводці, 2-клавішних | шт. | 1 |  | 0
184 | Installation of unplugged plug sockets with open wiring | Установлення штепсельних розеток неутопленого типу при відкритій проводці | шт. | 1 |  | 0
185 | Installation of group lighting panels weighing up to 3 kg in the finished niche or on the wall | Установлення щитків освітлювальних групових масою до 3 кг у готовій ніші або на стіні | шт. | 1 |  | 0
186 | Installation of switches and switches of batch 2 and 3 poles on current to 25 A | Установлення вимикачів та перемикачів пакетних 2-х і 3-х полюсних на струм до 25 А | шт. | 1 |  | 0
187 | Installation of switches and switches of batch 2 and 3 poles on current from 25 A to 50 A | Установлення вимикачів та перемикачів пакетних 2-х і 3-х полюсних на струм від 25 А до 50 А | шт. | 1 |  | 0
188 | Installation of heating convectors | Установлення опалювальних конвекторів | шт. | 1 |  | 0
189 | Ventilation | Вентиляция
190 | Disassembly of steel air ducts with a diameter of 165 mm, a perimeter of 540 mm from sheet steel up to 0.9 mm thick | Розбирання сталевих повітроводів діаметром 165 мм, периметром 540 мм з листової сталі товщиною до 0,9 мм | м.кв | 1 |  | 0
191 | Installation of lattices of louver steel with calibration and fixing the area in the light to 0,25 m2 | Установлення грат жалюзійних сталевих з вивірянням і закріпленням площею в світлі до 0,25 м2 | шт. | 1 |  | 0
192 | Dismantling of axial fans weighing up to 0.025 tons | Демонтаж вентиляторів осьових масою до 0,025 т | шт. | 1 |  | 0
193 | Laying of air ducts up to 200 mm in diameter from class H sheet steel [normal] 0,5 mm thick | Прокладання повітроводів діаметром до 200 мм з листової сталі класу Н [нормальна] товщиною 0,5 мм | м.п. |  |  | 0
194 | Laying of air ducts up to 200 mm in diameter from plastic pipes | Прокладання повітроводів діаметром до 200 мм з пластикових труб | м.п. |  |  | 0
195 | Installation of axial fans weighing up to 0.025 tons | Установлення вентиляторів осьових масою до 0,025 т | шт. |  |  | 0
196 | Laying of air ducts up to 200 mm in diameter from class H sheet steel [normal] 0,5 mm thick | Прокладання повітроводів діаметром до 200 мм з листової сталі класу Н [нормальна] товщиною 0,5 мм | м.п. | 1 |  | 0
197 | Laying of air ducts up to 200 mm in diameter from plastic pipes | Прокладання повітроводів діаметром до 200 мм з пластикових труб | м.п. | 1 |  | 0
198 | Installation of axial fans weighing up to 0.025 tons | Установлення вентиляторів осьових масою до 0,025 т | шт. | 1 |  | 0
199 | Installation of deflectors with a diameter of a branch pipe of 280 mm | Установлення дефлекторів діаметром патрубка 280 мм | шт. | 1 |  | 0
200 | Installation of axial fans weighing up to 0.001 tons | Установлення вентиляторів осьових масою до 0,001 т | шт.
201 | Equipment and work for people with limited mobility | МГН
202 | Installation of hangers, coasters, handrails for baths, etc. (Handrail support for the sink for the disabled, three support points, handle f32 mm, stainless steel.) | Установлення вішалок, підстаканників, поручнів для ванн тощо (Поручень опорний для раковини для інвалідів, три точки опори, ручка ф32 мм, нержавіюча сталь.) | тн. | 1 |  | 0
203 | Installation of hangers, coasters, handrails for baths, etc. (Folding handrail for the toilet, wall, handle f32 mm, stainless steel.) | Установлення вішалок, підстаканників, поручнів для ванн тощо (Поручень відкидний для унітазу, настінний, ручка ф32 мм, нержавіюча сталь.) | тн. | 1 |  | 0
204 | Installation of hangers, coasters, handrails for baths, etc. (hook-holder for crutches) | Установлення вішалок, підстаканників, поручнів для ванн тощо (крюк-тримач для милиць) | тн. | 1 |  | 0
205 | Installation of hangers, coasters, handrails for baths, etc. (toilet paper holder) | Установлення вішалок, підстаканників, поручнів для ванн тощо (тримач туалетного папіру) | тн. | 1 |  | 0
206 | Installation of shelves, mirrors (MGN mirror) | Установлення поличок, дзеркал (дзеркало МГН) | тн. | 1 |  | 0
207 | Installation of shelves, mirrors (300х700 usual) | Установлення поличок, дзеркал (300х700 звичайне) | м.кв | 1 |  | 0
208 | Installation of shelves, mirrors (Changing table wall folding horizontal) | Установлення поличок, дзеркал (Пеленальний столик настінний відкидний горизонтальний) | м.кв | 1 |  | 0
209 | Other and auxiliary works | Прочие и вспомогательные работы
210 | Insertion into the existing internal networks of sewerage pipelines with a diameter of 100 mm | Врізування в діючі внутрішні мережі трубопроводів каналізації діаметром 100 мм | врезка | 1 |  | 0
211 | Load garbage manually | Навантаження сміття вручну | тн. | 1 |  | 0
212 | Cleaning of premises from garbage | Очищення приміщень від сміття | тн. | 1 |  | 0
213 | Transportation of construction waste up to 20 km (excluding the cost of loading work) | Перевезення будівельного сміття до 20 км (без урахування вартості навантажувальних робіт) | тн. | 1 |  | 0
214 | Arrangement of a protective barrier from a squeak | Улаштування захисного бар'єру з писку | м.куб | 1 |  | 0
215 | Punching holes in concrete and reinforced concrete walls with a depth of more than 300 mm, side size 200 mm | Пробивання отворів у бетонних та залізобетонних стінах глибиною більше 300 мм, розмір сторони 200 мм | шт. | 1 |  | 0
216 | Preparation of heavy masonry cement mortars, grade 100 | Готування важких кладкових цементних розчинів, марка 100 | м.куб | 1 |  | 0
217 | Clogging of holes in the passage of the pipeline in the brick walls | Забивання отворів у місцях проходу трубопроводу в цегляних стінах | шт. | 1 |  | 0
Grand Total without VAT USD |  | РАЗОМ без ПДВ USD |  |  |  | 0

## 18 Sumska oblast
Цена за единицу по Області
The unit price oblasts / region
№ | Description | Название материала/работ | Од.вим. Unit | Кіл-ть Q-ty | Загальна одинична вартість USD | Вартість позиції, грн БЕЗ ПДВ / Position price, USD VAT excl.
ПІДГОТОВЧІ РОБОТИ
1 | Actions connected to site supply with temporary independent electrical feeding, water supply tor technical needs, drinking water supply, sewage, drainage, communication netwirks. For the entire period of construction works. | Заходи з забезпечення буд.майданчику тимчасовими мобільними мережами електропостачання, водопостачання для технічних потреб та забезпечення потреб питної води, водовідведення, каналізування, зв'язку. На весь період виконання робіт. | компл. / Kit | 1 |  | 0
2 | Payments for using energy and water resources, including fuel for the mobile electrical stations | Плата за користування енерго- та водо- ресурсами, включаючи пальне мобільних станцій електропостачання | компл. / Kit | 1 |  | 0
3 | Construction site maintanance expences: organisation of areas for separate collecting of all kinds of waste: domestic, construction waste and others. Regular removal of all kinds of waste, site cleaning | Витрати на утримання будівельного майданчику: заходи з організації роздільного збору усіх видів відходів: побутових відходів, будівельного сміття, та інших видів сміття.Регулярний вивіз усіх видів сміття, прибирання території | компл. / Kit | 1 |  | 0
4 | Complex of actions to meet H&S norms, sanitary and hyhienic safety norms including expences connected with full-time presence of the H&S engineer | Організація заходів з забезпечення вимог техніки безпеки виконання робіт та охорони праці, санітарно-гігієнічної безпеки, включаючи витрати пов'язані з постійним перебуванням на майданчику інженера з охорони праці. | компл. / Kit | 1 |  | 0
5 | Complex of actions to meet fire safety norms | Організація заходів з забезпечення вимог пожежної безпеки | компл. / Kit | 1 |  | 0
6 | Settlement of machinery and equipment on site, including expences for relocation along works implementation area, demobilisation | Перебазування машин та механізмів, включаючи витрати на мобілізацію, перебазування вздовж ділянки виконання робіт, демобілізацію | компл. / Kit | 1 |  | 0
7 | Cost of transportation workers to construction site,accomodation cost, business trip expences | Витрати на перевезення працівників в зону виконання робіт, проживання, витрати на відрядження | компл. / Kit | 1 |  | 0
8 | Complex of site security actions for the time of works execution | Організація заходів пов'язаних з охороною майданчика на період виконання робіт | компл. / Kit | 1 |  | 0
9 | Fulfillment of ESMP requiremrnts, national legislation for lavour precaution and environmental protection | Забезпечення виконання вимог ПЄСУ, національного законодавства з охорони праці, охорони довкілля | компл. / Kit | 1 |  | 0
10 | Simple design of ventilation system | Расчет системі вентиляции | компл. / Kit | 2 |  | 0
10 | Earthworks, arrangement of foundations and bedding, landscaping | Земляные работы, устройство оснований и подсыпок, благоустройство
11 | Earthworks and dismantling works | Земляные работы и разборка покрытий
12 | Constraction of the foundation of the building in the pits | Розробка ґрунту всередині будівлі в котлованах | м.куб | 1 |  | 0
13 | Disassembly of cement floor coverings | Розбирання цементних покриттів підлог | м.кв | 1 |  | 0
14 | Constraction of a crushed stone basis | Розробка щебневої основи | м.куб | 1 |  | 0
15 | Soil works | Засипання вручну траншей, пазух котлованів та ям, група ґрунту 2 | м.куб | 1 |  | 0
16 | Arrangement of bedding and leveling layers of sand base | Улаштування підстильних та вирівнювальних шарів основи з піску | м.куб | 1 |  | 0
17 | Manual soil planning | Планування грунта вручну | м.куб | 1 |  | 0
18 | Foundations | Фундаменти
19 | Disassembly of monolithic reinforced concrete | Розборка монолітного залізобетонна | м.куб | 1 |  | 0
20 | Arrangement of monolithic reinforced concrete | Улаштування монолітного залізобетонна | м.куб | 1 |  | 0
21 | Walls | Стіни
22 | Dismantling of masonry of simple brick walls | Розбирання кам'яної кладки простих стін із цегли | м.куб | 1 |  | 0
23 | Punching slots in brick walls by hand | Пробивання прорізів у цегляних стінах вручну | м.куб | 1 |  | 0
24 | Punching furrows in concrete walls and floors, furrow cross section up to 120 cm2 | Пробивання борозен в бетонних стінах та підлогах, переріз борозен до 120 см2 | м.п. | 1 |  | 0
25 | Clogging of furrows in concrete ceilings, furrow width up to 50 mm, furrow depth up to 20 mm | Забивання борозен в бетонних стелях, ширина борозни до 50 мм, глибина борозни до 20 мм | м.п. | 1 |  | 0
26 | Filling cracks in brick walls with cement mortar | Забивання тріщин у цегляних стінах цементним розчином | м.п. | 1 |  | 0
27 | Repair of brick walls in some places | Ремонт цегляної кладки стін окремими місцями | м.куб | 1 |  | 0
28 | Arrangement of jumpers from metal beams | Улаштування перемичок із металевих балок | шт. | 1 |  | 0
29 | Arrangement of reinforced concrete bridges | Улаштування перемичок залізобетонних | шт. | 1 |  | 0
30 | Floor | Перекрытия, полы
31 | Disassembly of plank floor coverings | Розбирання дощатих покриттів підлог | м.кв | 1 |  | 0
32 | Disassembly of a log from boards and bars | Розбирання лаг з дощок і брусків | м.кв | 1 |  | 0
33 | Arrangement of filing ceilings with planed boards | Улаштування підшивки стель струганими дошками | м.кв | 1 |  | 0
34 | Arrangement of filing ceilings with non-galvanized steel roofing on wood | Улаштування підшивки стель сталлю покрівельною неоцинкованою по дереву | м.кв | 1 |  | 0
35 | Installation of continuous thermal and sound insulation of slabs or mats of mineral wool or fiberglass | Улаштування суцільної теплоізоляції та звукоізоляції з плит або матів мінераловатних або скловолокнистих | м.кв | 1 |  | 0
36 | Installation of waterproofing pasting insulation | Улаштування гідроізоляції обклеювальної ізолом | м.кв | 1 |  | 0
37 | Arrangement of a waterproofing of a lining from a polyethylene film | Улаштування гідроізоляції прокладочної з поліетиленової плівки | м.кв | 1 |  | 0
38 | Reinforcement of the screed with wire mesh | Армування стяжки дротяною сіткою | м.кв | 1 |  | 0
39 | Metal structures | Металлоконструкции
40 | Dismantling of small metal structures weighing up to 0.1 tons | Демонтаж дрібних металоконструкцій вагою до 0,1 т | тн. | 1 |  | 0
41 | Manufacture of ladders, ties, brackets, brake structures, etc. | Виготовлення драбин, зв'язок, кронштейнів, гальмових конструкцій та ін. | тн. | 1 |  | 0
42 | Production of small structural elements | Виготовлення дрібних елементів конструкцій | тн. | 1 |  | 0
43 | Installation of small metal structures weighing up to 0.1 tons | Монтаж дрібних металоконструкцій вагою до 0,1 т | тн. | 1 |  | 0
44 | Installation of embedded parts | Монтаж закладних деталей | тн. | 1 |  | 0
45 | Priming of new metal surfaces | Грунтування нових металевих поверхонь | м.кв | 1 |  | 0
46 | Painting of new metal surfaces [except roofs] with whitewash with the addition of color 2 times | Фарбування нових металевих поверхонь [крім покрівель] білилом з додаванням колера за 2 рази | м.кв | 1 |  | 0
47 | Finishing works | Отделочные работы
48 | Openings | Проемы
49 | Plastering works | Демонтаж віконних коробок в кам'яних стінах з відбиванням штукатурки в укосах | м.кв | 1 |  | 0
50 | Reflection of plaster on brick and concrete from walls and ceilings, the area of ​​reflection in one place to 5 m2 | Демонтаж дверних коробок в кам'яних стінах з відбиванням штукатурки в укосах | шт. | 1 |  | 0
51 | Reflection of plaster on brick and concrete from columns, columns and slopes, the area of ​​reflection in one place to 1 m2 | Демонтаж сталевих дверних коробок в кам'яних стінах з відбиванням штукатурки в укосах | шт. | 1 |  | 0
52 | Reflection of plaster on brick and concrete from walls and ceilings, the area of ​​reflection in one place more than 5 m2 (ceiling) | Встановлення сантехничних перегородок | м.кв | 1 |  | 0
53 | Arrangement of a basis under plaster from a metal grid on brick and concrete surfaces | Заповнення віконних прорізів готовими блоками площею до 2 м2 з металлопластику в кам'яних стінах житлових і громадських будівель | м.кв | 1 |  | 0
54 | Repair of plaster of internal walls on stone and concrete with cement-lime mortar, area up to 1 m2, layer thickness 20 mm | Установлення пластикових підвіконних дошок | м.п. | 1 |  | 0
55 | Repair of plaster of internal walls on stone and concrete with cement-lime mortar, area up to 1 m2, layer thickness 20 mm | Улаштування з листової сталі поясків, сандриків, підвіконних відливів | м.п. | 1 |  | 0
56 | Plastering of flat surfaces of window and door slopes on concrete and stone | Установлення блоків дверних металевих | м.кв | 1 |  | 0
57 |  | Установлення блоків дверних металевих вогнетривких | м.кв | 1 |  | 0
58 |  | Заповнення дверних прорізів готовими дверними блоками площею до 2 м2 з металлопластику у кам'яних стінах | м.кв | 1 |  | 0
59 |  | Установлення і кріплення лиштви | м.п. | 1 |  | 0
60 | Plastering works | Штукатурные работы
61 | Reflection of plaster on brick and concrete from walls and ceilings, the area of ​​reflection in one place to 5 m2 | Відбивання штукатурки по цеглі та бетону зі стін та стель, площа відбивання в одному місці до 5 м2 | м.кв | 1 |  | 0
62 | Reflection of plaster on brick and concrete from columns, columns and slopes, the area of ​​reflection in one place to 1 m2 | Відбивання штукатурки по цеглі та бетону зі стовпів, колон та укосів, площа відбивання в одному місці до 1 м2 | м.кв | 1 |  | 0
63 | Reflection of plaster on brick and concrete from walls and ceilings, the area of ​​reflection in one place more than 5 m2 (ceiling) | Відбивання штукатурки по цеглі та бетону зі стін та стель, площа відбивання в одному місці більше 5 м2 (стеля) | м.кв | 1 |  | 0
64 | Arrangement of a basis under plaster from a metal grid on brick and concrete surfaces | Улаштування основи під штукатурку з металевої сітки по цегляних та бетонних поверхнях | м.кв | 1 |  | 0
65 | Repair of plaster of internal walls on stone and concrete with cement-lime mortar, area up to 1 m2, layer thickness 20 mm | Ремонт штукатурки внутрішніх стін по каменю та бетону цементно-вапняним розчином, площа до 1 м2, товщина шару 20 мм | м.кв | 1 |  | 0
66 | Repair of plaster of internal walls on stone and concrete with cement-lime mortar, area up to 1 m2, layer thickness 20 mm | Ремонт штукатурки внутрішніх стін по каменю та бетону цементно-вапняним розчином, площа до 1 м2, товщина шару 20 мм | м.кв | 1 |  | 0
67 | Plastering of flat surfaces of window and door slopes on concrete and stone | Штукатурення плоских поверхонь віконних та дверних укосів по бетону та каменю | м.кв | 1 |  | 0
68 | Gypsum cardboard systems | Гипсокартонные системы
69 | Dismantling of wall decoration with plastic panels up to 400 mm wide | Демонтаж опорядження стін пластиковими панелями шириною до 400 мм | м.кв | 1 |  | 0
70 | Dismantling of finishing of walls of GKL | Демонтаж опорядження стін ГКЛ | м.кв | 1 |  | 0
71 | Dismantling of finishing of GKL ceilings | Демонтаж опорядження стель ГКЛ | м.кв | 1 |  | 0
72 | Arrangement of a covering of walls by gypsum cardboard plates [false walls] on a metal framework | Улаштування обшивки стін гіпсокартонними плитами [фальшстіни] по металевому каркасу | м.кв | 1 |  | 0
73 | Arrangement of a covering of slopes by gypsum cardboard and gypsum fiber sheets with fastening by screws with the device of a metal framework without warming | Улаштування обшивки укосів гіпсокартонними і гіпсоволокнистими листами з кріпленням шурупами з улаштуванням металевого каркасу без утеплення | м.кв | 1 |  | 0
74 | Arrangement of a covering of slopes by gypsum cardboard and gypsum fiber sheets with fastening on glue | Улаштування обшивки укосів гіпсокартонними і гіпсоволокнистими листами з кріпленням на клеї | м.кв | 1 |  | 0
75 | Arrangement of filing of horizontal surfaces of false ceilings by gypsum cardboard or gypsum fiber sheets | Улаштування підшивки горизонтальних поверхонь підвісних стель гіпсокартонними або гіпсоволокнистими листами | м.кв | 1 |  | 0
76 | Arrangement of partitions on a metal single-row framework with a covering by gypsum cardboard sheets or gypsum fiber plates in one layer with isolation in inhabited and public buildings | Улаштування перегородок на металевому однорядному каркасі з обшивкою гіпсокартонними листами або гіпсоволокнистими плитами в один шар з ізоляцією у житлових і громадських будівлях | м.кв | 1 |  | 0
77 | Insulation of the floor surface with mats of basalt insulation | Утеплення поверхі стін матами з базальтового утеплювача | м.кв | 1 |  | 0
78 | Arrangement of filing of horizontal surfaces of false ceilings by gypsum cardboard or gypsum fiber sheets. | Улаштування підшивки горизонтальних поверхонь підвісних стель гіпсокартонними або гіпсоволокнистими листами. | м.кв | 1 |  | 0
79 | Arrangement of a covering of walls by gypsum cardboard and gypsum fiber sheets on glue | Улаштування обшивки стін гіпсокартонними і гіпсоволокнистими листами на клеї | м.кв | 1 |  | 0
80 | Arrangement of a covering of slopes by gypsum cardboard and gypsum fiber sheets with fastening on glue | Улаштування обшивки укосів гіпсокартонними і гіпсоволокнистими листами з кріпленням на клеї | м.кв | 1 |  | 0
81 | Installation of an audit hatch | Встановлення лючка ревізійного | шт. | 1 |  | 0
82 | Painting works | Малярные работы
83 | Manually clean the inner surfaces of the walls from oil, perchlorovinyl paint | Очищення вручну внутрішніх поверхонь стін від олійної, перхлорвінілової фарби | м.кв | 1 |  | 0
84 | Manually clean the inner surfaces of the walls from lime paint | Очищення вручну внутрішніх поверхонь стін від вапняної фарби | м.кв | 1 |  | 0
85 | Manual cleaning of internal surfaces of ceilings from oil, perchlorovinyl paint | Очищення вручну внутрішніх поверхонь стель від олійної, перхлорвінілової фарби | м.кв | 1 |  | 0
86 | Removal of simple and improved wallpapers | Знімання шпалер простих та поліпшених | м.кв | 1 |  | 0
87 | Installation of perforated plaster corners | Установлення перфорованих штукатурних кутиків | м.п. | 1 |  | 0
88 | Installation of protective corners | Установлення захисних кутиків | м.п. | 1 |  | 0
89 | Spackling of walls with mineral putty | Шпаклювання стін мінеральною шпаклівкою | м.кв | 1 |  | 0
90 | Spackling of ceilings with mineral putty | Шпаклювання стель мінеральною шпаклівкою | м.кв | 1 |  | 0
91 | Spackling of slopes with mineral putty | Шпаклювання укосів мінеральною шпаклівкою | м.кв | 1 |  | 0
92 | Pasting of walls on the basis of fiber glass | Обклеювання стін на основі скловолокна | м.кв | 1 |  | 0
93 | Pasting ceilings with wallpaper wallpaper simple and medium density | Обклеювання стель шпалерами шпалерами простими та середньої щільності | м.кв | 1 |  | 0
94 | Improved painting with polyvinyl acetate water-emulsion mixtures of walls on plaster | Поліпшене фарбування полівінілацетатними водоемульсійними сумішами стін по штукатурці | м.кв | 1 |  | 0
95 | Improved painting with polyvinyl acetate water-emulsion mixtures of ceilings | Поліпшене фарбування полівінілацетатними водоемульсійними сумішами стель | м.кв | 1 |  | 0
96 | Improved painting with polyvinyl acetate water-emulsion mixtures of walls on plaster (slopes) | Поліпшене фарбування полівінілацетатними водоемульсійними сумішами стін по штукатурці (укоси) | м.кв | 1 |  | 0
97 | Painting with oil mixtures 2 times earlier than painted radiators and finned pipes | Фарбування олійними сумішами за 2 рази раніше пофарбованих радіаторів та ребристих труб | м.кв | 1 |  | 0
98 | Priming the walls with primer | Грунтування стін грунтуючую фарбою | м.кв | 1 |  | 0
99 | Floors | Полы
100 | Disassembly of floor coverings from ceramic tiles | Розбирання покриттів підлог з керамічних плиток | м.кв | 1 |  | 0
101 | Disassembly of cement floor coverings | Розбирання цементних покриттів підлог | м.кв | 1 |  | 0
102 | Disassembly of wooden plinths | Розбирання дерев'яних плінтусів | м.п. | 1 |  | 0
103 | Disassembly of cement plinths | Розбирання цементних плінтусів | м.п. | 1 |  | 0
104 | Disassembly of floor coverings from chipboard in one layer | Розбирання покриттів підлог з деревностружкових плит в один шар | м.кв | 1 |  | 0
105 | Disassembly of linoleum and relin floor coverings | Розбирання покриттів підлог з лінолеуму та реліну | м.кв | 1 |  | 0
106 | Installation of horizontal waterproofing of dry mixes | Улаштування горизонтальної гідроізоляції з сухих сумішей | м.кв | 1 |  | 0
107 | Installation of horizontal waterproofing with bituminous mastic | Улаштування горизонтальної гідроізоляції бітумною мастикою | м.кв | 1 |  | 0
108 | Installation of the first layer of a waterproofing from a polyethylene film with protection by roofing material | Улаштування першого шару гідроізоляції з поліетиленової плівки із захистом руберойдом | м.кв | 1 |  | 0
109 | Installation of continuous thermal insulation and sound insulation from expanded polystyrene plates | Улаштування суцільної теплоізоляції та звукоізоляції з плит пенополістеролу | м.кв | 1 |  | 0
110 | Installation of cement screed on a concrete base with an area of ​​more than 20 m2 | Улаштування цементної стяжки по бетонній основі площею понад 20 м2 | м.кв | 1 |  | 0
111 | Reinforcement of the screed with wire mesh | Армування стяжки дротяною сіткою | м.кв | 1 |  | 0
112 | Arrangement of a covering from linoleum | Улаштування покриття з лінолеуму | м.кв | 1 |  | 0
113 | Arrangement under a floor covering of the basis from chipboards | Улаштування під покриття підлоги основи із деревностружкових плит | м.кв | 1 |  | 0
114 | Laying on overlapping of a log from bars | Укладання по перекриттю лаг з брусків | м.кв | 1 |  | 0
115 | Arrangement of board coverings 28 mm thick | Улаштування дощатих покриттів товщиною 28 мм | м.кв | 1 |  | 0
116 | Antiseptation with aqueous solutions | Антисептування водними розчинами | м.кв | 1 |  | 0
117 | Arrangement of plinths polyvinylchloride | Улаштування плінтусів полівінілхлоридних | м.кв | 1 |  | 0
118 | Arrangement of self-leveling screeds with a thickness of 5 mm | Улаштування стяжок самовирівнювальних з товщиною 5 мм | м.кв | 1 |  | 0
119 | Facing works | Облицовочные работы
120 | Disassembly of wall cladding of ceramic glazed tiles | Розбирання облицювання стін з керамічних глазурованих плиток | м.кв | 1 |  | 0
121 | Disassembly of floor coverings from ceramic tiles | Розбирання покриттів підлог з керамічних плиток | м.кв | 1 |  | 0
122 | Facing of surfaces of walls by ceramic tiles on a solution from dry gluing mix, number of tiles in 1 m2 more than 7 to 12 pieces | Облицювання поверхонь стін керамічними плитками на розчині із сухої клеючої суміші, число плиток в 1 м2 понад 7 до 12 шт | м.кв | 1 |  | 0
123 | Facing of floor surfaces by ceramic tiles on a solution from dry gluing mix, number of tiles in 1 m2 to 7 pieces | Облицювання поверхонь підлоги керамічними плитками на розчині із сухої клеючої суміші, число плиток в 1 м2 до 7 шт | м.кв | 1 |  | 0
124 | Facing of surfaces of walls by ceramic tiles on a solution from dry gluing mix, number of tiles in 1 m2 more than 12 to 20 pieces (slopes) | Облицювання поверхонь стін керамічними плитками на розчині із сухої клеючої суміші, число плиток в 1 м2 понад 12 до 20 шт (укоси) | м.кв | 1 |  | 0
125 | Installation of decorative corners for a tile | Установлення декоративних кутиків для плитки | м.п. | 1 |  | 0
126 | Arrangement of coverings of steps and substeps from ceramic tiles in the size of 30х30 cm on a solution from dry gluing mix | Улаштування покриттів східців і підсхідців з керамічних плиток розміром 30х30 см на розчині із сухої клеючої суміші | м.кв | 1 |  | 0
127 | Arrangement of plinths from ceramic tiles | Улаштування плінтусів з плиток керамічних | м.п. | 1 |  | 0
128 | False ceiling | Потолок типа подвесной
129 | Dismantling of suspended ceilings "Armstrong"or similar type | Демонтаж підвісних стель "Армстронг" или аналог | м.кв | 1 |  | 0
130 | Armstrong Suspended Ceiling Frame Installation or similar type | Улаштування каркасу підвісних стель "Армстронг" или аналог | м.кв | 1 |  | 0
131 | Laying of ceiling plates in a framework of a ceiling "Armstrong" or similar type | Укладання плит стельових в каркас стелі "Армстронг" или аналог | м.кв | 1 |  | 0
132 | Installation of lamps for fluorescent lamps, which are installed in suspended ceilings, the number of lamps over 2 pcs to 4 pcs | Монтаж світильників для люмінесцентних ламп, які встановлюються в підвісних стелях, кількість ламп понад 2 шт до 4 шт | шт. | 1 |  | 0
133 | Engineering communications | Инженерные коммуникации
134 | Heating, plumbing, sewerage | Отопление, водопровод, канализация
135 | Cutting of a strobe in a floor of 120х120 mm. | Різання штроби в підлозі 120х120 мм. | м.п. | 1 |  | 0
136 | Waiting for the strobe after laying the pipelines | Зачеканка штроби після прокладання трубопроводів | м.п. | 1 |  | 0
137 | Disassembly of the pipeline from pig-iron sewer pipes with a diameter over 50 to 100 mm | Розбирання трубопроводу з труб чавунних каналізаційних діаметром понад 50 до 100 мм | м.п. | 1 |  | 0
138 | Dismantling of the sewerage pipeline of 50 mm | Демонтаж трубопроводу каналізації 50 мм | м.п. | 1 |  | 0
139 | Dismantling of the sewerage pipeline of 100 mm | Демонтаж трубопроводу каналізації 100 мм | м.п. | 1 |  | 0
140 | Dismantling of the water supply pipeline from pipes of steel water and gas galvanized with a diameter of 50 mm | Демонтаж трубопроводу водопостачання з труб сталевих водогазопровідних оцинкованих діаметром 50 мм | м.п. | 1 |  | 0
141 | Dismantling of the water supply pipeline from pipes of steel water and gas galvanized with a diameter of 100 mm | Демонтаж трубопроводу водопостачання з труб сталевих водогазопровідних оцинкованих діаметром 100 мм | м.п. | 1 |  | 0
142 | Laying of the water supply pipeline from pipes of polyethylene (polypropylene) pressure head with a diameter up to 50 mm | Прокладання трубопроводу водопостачання з труб поліетиленових (поліпропіленових) напірних діаметром до 50 мм | м.п. | 1 |  | 0
143 | Dismantling of radiators weighing more than 80 to 160 kg | Демонтаж радіаторів масою понад 80 до 160 кг | шт. | 1 |  | 0
144 | Dismantling of cast iron baths | Демонтаж ванн чавунних | шт. | 1 |  | 0
145 | Dismantling of mixers | Демонтаж змішувачів | шт. | 1 |  | 0
146 | Dismantling of sinks [washbasins] | Демонтаж раковин [умивальників] | шт. | 1 |  | 0
147 | Dismantling of toilets with flushing tanks | Демонтаж унітазів зі змивними бачками | шт. | 1 |  | 0
148 | Dismantling of ladders with a diameter of 50 mm | Демонтаж трапів діаметром 50 мм | шт. | 1 |  | 0
149 | Laying of the water supply pipeline from pipes of polyethylene (polypropylene) pressure head with a diameter of 20 mm | Прокладання трубопроводу водопостачання з труб поліетиленових (поліпропіленових) напірних діаметром 20 мм | м.п. | 1 |  | 0
150 | Laying of the water supply pipeline from pipes of polyethylene (polypropylene) pressure head with a diameter of 25 mm | Прокладання трубопроводу водопостачання з труб поліетиленових (поліпропіленових) напірних діаметром 25 мм | м.п. | 1 |  | 0
151 | Laying of the water supply pipeline from pipes of polyethylene (polypropylene) pressure head with a diameter of 32 mm | Прокладання трубопроводу водопостачання з труб поліетиленових (поліпропіленових) напірних діаметром 32 мм | м.п. | 1 |  | 0
152 | Laying of the water supply pipeline from pipes of steel water and gas galvanized with a diameter of 50 mm | Прокладання трубопроводу водопостачання з труб сталевих водогазопровідних оцинкованих діаметром 50 мм | м.п. | 1 |  | 0
153 | Laying of the sewerage pipeline from polyethylene pipes with a diameter of 50 mm | Прокладання трубопроводу каналізації з труб поліетиленових діаметром 50 мм | м.п. | 1 |  | 0
154 | Laying of the sewerage pipeline from pipes of polyethylene with a diameter of 110 mm | Прокладання трубопроводу каналізації з труб поліетиленових діаметром 110 мм | м.п. | 1 |  | 0
155 | Laying of the sewerage pipeline from polyethylene pipes with a diameter of 160 mm | Прокладання трубопроводу каналізації з труб поліетиленових діаметром 160 мм | м.п. | 1 |  | 0
156 | Insulation of pipelines by tubes from the made foam rubber, polyethylene | Ізоляція трубопроводів трубками зі спіненого каучуку, поліетілену | м.п. | 1 |  | 0
157 | Installation of ladders with a diameter of 50 mm | Установлення трапів діаметром 50 мм | шт. | 1 |  | 0
158 | Installation of water taps | Установлення муфтових кранів водорозбірних | шт. | 1 |  | 0
159 | Installation of single washbasins with hot and cold water supply | Установлення умивальників одиночних з підведенням холодної та гарячої води | к-т | 1 |  | 0
160 | Installation of single washbasins with hot and cold water supply | Установлення умивальників одиночних з підведенням холодної та гарячої води | к-т | 1 |  | 0
161 | Installation of toilets with a directly connected tank | Установлення унітазів з безпосередньо приєднаним бачком | к-т | 1 |  | 0
162 | Installation of individual water heaters | Установлення нагрівачів індивідуальних водоводяних | к-т | 1 |  | 0
163 | Cutting into the existing internal networks of heating and water supply pipelines with a diameter of 50 mm | Врізування в діючі внутрішні мережі трубопроводів опалення і водопостачання діаметром 50 мм | стык | 1 |  | 0
164 | Installation of steel heating radiators | Установлення опалювальних радіаторів сталевих | радиат | 1 |  | 0
165 | Power supply | Электроснабжение
166 | Dismantling of sconces, plafonds | Демонтаж бра, плафонів | шт. | 1 |  | 0
167 | Dismantling of switches, sockets | Демонтаж вимикачів, розеток | шт. | 1 |  | 0
168 | Dismantling of electrical wiring | Демонтаж електропроводки | м.п. | 1 |  | 0
169 | Dismantling of group shields | Демонтаж групових щитків | шт. | 1 |  | 0
170 | Laying of plastic boxes | Прокладання коробів пластикових | м.п. | 1 |  | 0
171 | Tightening of the first wire with a section over 2,5 to 6 mm2 in pipes (VVG 3х1,5) | Затягування першого проводу перерізом понад 2,5 до 6 мм2 в труби (ВВГ 3х1,5) | м.п. | 1 |  | 0
172 | Tightening of the first wire with a section over 2,5 to 6 mm2 in pipes (VVG 3х2,5) | Затягування першого проводу перерізом понад 2,5 до 6 мм2 в труби (ВВГ 3х2,5) | м.п. | 1 |  | 0
173 | Installation of polyethylene pipes for wiring up to 25 mm in diameter. | Монтаж поліетиленових труб для електропроводки діаметром до 25 мм. | м.п. | 1 |  | 0
174 | Laying of a cable with a section up to 6 mm2 on brackets | Прокладання кабелю перерізом до 6 мм2 на скобах | м.п. | 1 |  | 0
175 | Installation of lamps for fluorescent, LED lamps which are established in a design of false ceilings like "Armstrong" | Монтаж світильників для люмінесцентних, LED ламп, які встановлюються в конструкціі підвесних стель типу "Армстронг" | шт. | 1 |  | 0
176 | Installation of lamps linear, with LED lamp (one lamp) | Монтаж світильників лінійніх, з LED лампою (одна лампа) | шт. | 1 |  | 0
177 | Installation of emergency lighting fixtures with autonomous power supply | Монтаж світильників аварійного освітлення з автономним блоком живлення | шт. | 1 |  | 0
178 | Installation of overhead luminaires, IP65 | Монтаж світильників накладних, IP65 | шт. | 1 |  | 0
179 | Installation of fixtures - indicators "Exit" | Монтаж світильників - вказівників "Вихід" | шт. | 1 |  | 0
180 | Installation of fixtures for fluorescent lamps, which are installed on pins, the number of lamps 2 pcs | Монтаж світильників для люмінесцентних ламп, які встановлюються на штирах, кількість ламп 2 шт | шт. | 1 |  | 0
181 | Installation of unsinkable type switches with open wiring | Установлення вимикачів неутопленого типу при відкритій проводці | шт. | 1 |  | 0
182 | Installation of recessed type switches with concealed wiring, 1-key | Установлення вимикачів утопленого типу при схованій проводці, 1-клавішних | шт. | 1 |  | 0
183 | Installation of recessed type switches with concealed wiring, 2-key | Установлення вимикачів утопленого типу при схованій проводці, 2-клавішних | шт. | 1 |  | 0
184 | Installation of unplugged plug sockets with open wiring | Установлення штепсельних розеток неутопленого типу при відкритій проводці | шт. | 1 |  | 0
185 | Installation of group lighting panels weighing up to 3 kg in the finished niche or on the wall | Установлення щитків освітлювальних групових масою до 3 кг у готовій ніші або на стіні | шт. | 1 |  | 0
186 | Installation of switches and switches of batch 2 and 3 poles on current to 25 A | Установлення вимикачів та перемикачів пакетних 2-х і 3-х полюсних на струм до 25 А | шт. | 1 |  | 0
187 | Installation of switches and switches of batch 2 and 3 poles on current from 25 A to 50 A | Установлення вимикачів та перемикачів пакетних 2-х і 3-х полюсних на струм від 25 А до 50 А | шт. | 1 |  | 0
188 | Installation of heating convectors | Установлення опалювальних конвекторів | шт. | 1 |  | 0
189 | Ventilation | Вентиляция
190 | Disassembly of steel air ducts with a diameter of 165 mm, a perimeter of 540 mm from sheet steel up to 0.9 mm thick | Розбирання сталевих повітроводів діаметром 165 мм, периметром 540 мм з листової сталі товщиною до 0,9 мм | м.кв | 1 |  | 0
191 | Installation of lattices of louver steel with calibration and fixing the area in the light to 0,25 m2 | Установлення грат жалюзійних сталевих з вивірянням і закріпленням площею в світлі до 0,25 м2 | шт. | 1 |  | 0
192 | Dismantling of axial fans weighing up to 0.025 tons | Демонтаж вентиляторів осьових масою до 0,025 т | шт. | 1 |  | 0
193 | Laying of air ducts up to 200 mm in diameter from class H sheet steel [normal] 0,5 mm thick | Прокладання повітроводів діаметром до 200 мм з листової сталі класу Н [нормальна] товщиною 0,5 мм | м.п. |  |  | 0
194 | Laying of air ducts up to 200 mm in diameter from plastic pipes | Прокладання повітроводів діаметром до 200 мм з пластикових труб | м.п. |  |  | 0
195 | Installation of axial fans weighing up to 0.025 tons | Установлення вентиляторів осьових масою до 0,025 т | шт. |  |  | 0
196 | Laying of air ducts up to 200 mm in diameter from class H sheet steel [normal] 0,5 mm thick | Прокладання повітроводів діаметром до 200 мм з листової сталі класу Н [нормальна] товщиною 0,5 мм | м.п. | 1 |  | 0
197 | Laying of air ducts up to 200 mm in diameter from plastic pipes | Прокладання повітроводів діаметром до 200 мм з пластикових труб | м.п. | 1 |  | 0
198 | Installation of axial fans weighing up to 0.025 tons | Установлення вентиляторів осьових масою до 0,025 т | шт. | 1 |  | 0
199 | Installation of deflectors with a diameter of a branch pipe of 280 mm | Установлення дефлекторів діаметром патрубка 280 мм | шт. | 1 |  | 0
200 | Installation of axial fans weighing up to 0.001 tons | Установлення вентиляторів осьових масою до 0,001 т | шт.
201 | Equipment and work for people with limited mobility | МГН
202 | Installation of hangers, coasters, handrails for baths, etc. (Handrail support for the sink for the disabled, three support points, handle f32 mm, stainless steel.) | Установлення вішалок, підстаканників, поручнів для ванн тощо (Поручень опорний для раковини для інвалідів, три точки опори, ручка ф32 мм, нержавіюча сталь.) | тн. | 1 |  | 0
203 | Installation of hangers, coasters, handrails for baths, etc. (Folding handrail for the toilet, wall, handle f32 mm, stainless steel.) | Установлення вішалок, підстаканників, поручнів для ванн тощо (Поручень відкидний для унітазу, настінний, ручка ф32 мм, нержавіюча сталь.) | тн. | 1 |  | 0
204 | Installation of hangers, coasters, handrails for baths, etc. (hook-holder for crutches) | Установлення вішалок, підстаканників, поручнів для ванн тощо (крюк-тримач для милиць) | тн. | 1 |  | 0
205 | Installation of hangers, coasters, handrails for baths, etc. (toilet paper holder) | Установлення вішалок, підстаканників, поручнів для ванн тощо (тримач туалетного папіру) | тн. | 1 |  | 0
206 | Installation of shelves, mirrors (MGN mirror) | Установлення поличок, дзеркал (дзеркало МГН) | тн. | 1 |  | 0
207 | Installation of shelves, mirrors (300х700 usual) | Установлення поличок, дзеркал (300х700 звичайне) | м.кв | 1 |  | 0
208 | Installation of shelves, mirrors (Changing table wall folding horizontal) | Установлення поличок, дзеркал (Пеленальний столик настінний відкидний горизонтальний) | м.кв | 1 |  | 0
209 | Other and auxiliary works | Прочие и вспомогательные работы
210 | Insertion into the existing internal networks of sewerage pipelines with a diameter of 100 mm | Врізування в діючі внутрішні мережі трубопроводів каналізації діаметром 100 мм | врезка | 1 |  | 0
211 | Load garbage manually | Навантаження сміття вручну | тн. | 1 |  | 0
212 | Cleaning of premises from garbage | Очищення приміщень від сміття | тн. | 1 |  | 0
213 | Transportation of construction waste up to 20 km (excluding the cost of loading work) | Перевезення будівельного сміття до 20 км (без урахування вартості навантажувальних робіт) | тн. | 1 |  | 0
214 | Arrangement of a protective barrier from a squeak | Улаштування захисного бар'єру з писку | м.куб | 1 |  | 0
215 | Punching holes in concrete and reinforced concrete walls with a depth of more than 300 mm, side size 200 mm | Пробивання отворів у бетонних та залізобетонних стінах глибиною більше 300 мм, розмір сторони 200 мм | шт. | 1 |  | 0
216 | Preparation of heavy masonry cement mortars, grade 100 | Готування важких кладкових цементних розчинів, марка 100 | м.куб | 1 |  | 0
217 | Clogging of holes in the passage of the pipeline in the brick walls | Забивання отворів у місцях проходу трубопроводу в цегляних стінах | шт. | 1 |  | 0
Grand Total without VAT USD |  | РАЗОМ без ПДВ USD |  |  |  | 0